## REKAP MAPLE
Rekapitulasi
MAPLE 10x17
Cluster Dempsey Hill
NO | URAIAN PEKERJAAN |  | TOTAL
A | PEKERJAAN PERSIAPAN |  | 4433680
B | PEKERJAAN TANAH |  | 9849763
C | PEKERJAAN PONDASI |  | 44272698.6484
D | PEKERJAAN STRUKTUR |  | 222401714.1437
E | PEKERJAAN LANTAI |  | 135640675.8001
F | PEKERJAAN PLAFON |  | 16232508.75
G | PEKERJAAN PASANGAN DINDING & PLESTERAN |  | 157567060.0135
H | PEKERJAAN ATAP |  | 30690867.5901
I | PEKERJAAN PINTU & JENDELA |  | 173647733.5225
J | PEKERJAAN FINISHING CAT |  | 35644290.5761
K | PEKERJAAN SANITAIR, AIR BERSIH & AIR KOTOR |  | 86636532.0721
L | PEKERJAAN LISTRIK |  | 40423500
M | PEKERJAAN LAIN-LAIN |  | 11909700
|  | TOTAL 1 | 969350724.1165 | 988000000
|  | Jasa % | 48467536.2058
|  | Total 2 | 1017818260.3224 | 5219580.8222 | 1037000000 | 972000000
|  | PPn 11 % | 111960008.6355
|  | Total 3 | 1129778268.9578
|  | Pembulatan | 1129778000 | 5793733.3333
maple ke maple rooftop tambah 135jt

## REKAP MAPLE POOL
Rekapitulasi
MAPLE POOL 10x17
Cluster Dempsey Hill
NO | URAIAN PEKERJAAN |  | TOTAL
A | PEKERJAAN PERSIAPAN |  | 4433680
B | PEKERJAAN TANAH |  | 9386291
C | PEKERJAAN PONDASI |  | 42793344.7034
D | PEKERJAAN STRUKTUR |  | 223083881.641
E | PEKERJAAN LANTAI |  | 134838237.1556
F | PEKERJAAN PLAFON |  | 16232508.75
G | PEKERJAAN PASANGAN DINDING & PLESTERAN |  | 157567060.0135
H | PEKERJAAN ATAP |  | 29742367.5901
I | PEKERJAAN PINTU & JENDELA |  | 173647733.5225
J | PEKERJAAN FINISHING CAT |  | 35644290.5761
K | PEKERJAAN SANITAIR, AIR BERSIH & AIR KOTOR |  | 86960293.3333
L | PEKERJAAN LISTRIK |  | 41196000
M | PEKERJAAN LAIN-LAIN |  | 11909700
|  | TOTAL 1 | 967435388.2855
|  | Jasa % | 48371769.4143
|  | Total 2 | 1015807157.6998 | 5209267.4754
|  | PPn 11 % | 111738787.347
|  | Total 3 | 1127545945.0468
|  | Pembulatan | 1127545000 | 5782282.0513

## REKAP MAPLE ROOFTOP
Rekapitulasi
MAPLE ROOFTOP 10x17
Cluster Dempsey Hill
NO | URAIAN PEKERJAAN |  | TOTAL
A | PEKERJAAN PERSIAPAN |  | 4433680 | 5485520
B | PEKERJAAN TANAH |  | 9482051 | 9861611
C | PEKERJAAN PONDASI |  | 43600363.1878 | 40633649.1301
D | PEKERJAAN STRUKTUR |  | 266259016.6888 | 247566616.3643
E | PEKERJAAN LANTAI |  | 156637194.5799 | 156734244.9811
F | PEKERJAAN PLAFON |  | 18616421.25 | 21409583.75
G | PEKERJAAN PASANGAN DINDING & PLESTERAN |  | 171228569.5145 | 171228569.5145
H | PEKERJAAN ATAP |  | 26490103.5698 | 26490103.5698
I | PEKERJAAN PINTU & JENDELA |  | 205347733.5225 | 208347733.5225
J | PEKERJAAN FINISHING CAT |  | 38429038.9789 | 38429038.9789
K | PEKERJAAN SANITAIR, AIR BERSIH & AIR KOTOR |  | 90453149.1892 | 90453149.1892
L | PEKERJAAN LISTRIK |  | 47363000 | 50627000
M | PEKERJAAN LAIN-LAIN |  | 19889200 | 19889200
|  | TOTAL 1 | 1098229521.4815
|  | Jasa % | 51836433.4139
|  | Total 2 | 1150065954.8954 | 5033111.4 | 132247694.5731 | 1150000000
|  | Pembulatan | 1150000000
|  | PPn 11 % | 126500000
|  | Total 3 | 1276500000

## REKAP MAPLE POOL ROOF
Rekapitulasi
MAPLE POOL ROOFTOP 10x17
Cluster Dempsey Hill
NO | URAIAN PEKERJAAN |  | TOTAL
A | PEKERJAAN PERSIAPAN |  | 4433680
B | PEKERJAAN TANAH |  | 10148731
C | PEKERJAAN PONDASI |  | 43600363.1878
D | PEKERJAAN STRUKTUR |  | 267084876.729
E | PEKERJAAN LANTAI |  | 154242135.0749
F | PEKERJAAN PLAFON |  | 18616421.25
G | PEKERJAAN PASANGAN DINDING & PLESTERAN |  | 171228569.5145
H | PEKERJAAN ATAP |  | 26490103.5698
I | PEKERJAAN PINTU & JENDELA |  | 205347733.5225
J | PEKERJAAN FINISHING CAT |  | 38429038.9789
K | PEKERJAAN SANITAIR, AIR BERSIH & AIR KOTOR |  | 90453149.1892
L | PEKERJAAN LISTRIK |  | 48345500
M | PEKERJAAN LAIN-LAIN |  | 19889200
|  | TOTAL 1 | 1098309502.0166
|  | Jasa % | 46787984.7859
|  | Total 2 | 1145097486.8025 | 5011367.5571 | 129290329.1027 | 1145000000
|  | Pembulatan | 1145000000
|  | PPn 11 % | 125950000
|  | Total 3 | 1270950000

## BQ MAPLE
COA | Item Pekerjaan | Volume | Satuan | Harga Satuan | Subtotal
100.01.05 | Pekj +/- item lain-lain - Persiapan |  | Ls |  | 4433680 | MAPLE
| A. PEKERJAAN PERSIAPAN |  | Ls |  | 0
| 1. Pembersihan | 1 | Ls | 500000 | 500000
| 2. Direksi keet + gudang | 1 | Ls | 1000000 | 1000000
| 3. Bouwplank + uitset | 54 | m | 21920 | 1183680
| 4. Air Kerja | 1 | Ls | 750000 | 750000
| 5. Listrik Kerja | 1 | Ls | 1000000 | 1000000
| Item lain-lain : |  |  |  | 0
| 1…………………………………………………… |  |  |  | 0
| 2…………………………………………………… |  |  |  | 0
100.02.07 | Pekj +/- item lain-lain - Pekerjaan Galian |  | Ls | 0 | 9849763
| B. PEKERJAAN TANAH & GALIAN |  | Ls |  | 0
| 1. Perbaikan tanah + pipa 4" type C + kerikil (tiap ruangan) | 0 | titik | 190900 | 0
| 2. Urug sirtu di bawah lantai bangunan T=30cm | 25.556 | m3 | 150000 | 3833400
| 3. Urug sirtu carport + pemadatan T=40cm | 12.4 | m3 | 150000 | 1860000
| 4. Galian tanah poer + sloof | 21.505 | m3 | 75000 | 1612875
| 5. Buang tanah bekas galian pondasi | 12.903 | m3 | 75000 | 967725
| 6. Urugan tanah kembali | 8.602 | m3 | 60000 | 516120
| 7. Plastik bawah cor lantai | 133.22 | m2 | 3150 | 419643
| 8. Potong ujung Tiang Pancang dengan circle | 32 | titik | 20000 | 640000
| Item lain-lain : |  |  |  | 0
| 1…………………………………………………… |  |  |  | 0
| 2…………………………………………………… |  |  |  | 0
100.03.12 | Pekj +/- item lain-lain - Pekerjaan Pondasi / poer |  | Ls |  | 44272698.6484
| C. PEKERJAAN PONDASI |  | Ls |  | 0
| 1. Beton Pondasi Poer PC-1 40x40x40 | 0.896 | m3 | 3852484.2318 | 3451825.8717
| 2. Beton Pondasi Poer PC-1A 40x40x40 | 0.512 | m3 | 3852484.2318 | 1972471.9267
| 3. Beton Pondasi Poer PC-1B 60x50x40 | 0.48 | m3 | 3498750.7375 | 1679400.354
| 4. Beton Pondasi Poer PC-2 100x50x50 | 1.25 | m3 | 2647171.0161 | 3308963.7702
| 5. Beton Pondasi Poer PC-2B 150x50x50 | 0.375 | m3 | 2578922.5389 | 967095.9521
| 6. Beton Sloof S30A 15/30 | 0.1755 | m3 | 3073435.9402 | 539388.0075
| 7. Beton Sloof S30A-1 15/30 | 0.09675 | m3 | 3580111.2173 | 346375.7603
| 8. Beton Sloof S40A 15/40 | 0.276 | m3 | 2858270.2165 | 788882.5798
| 9. Beton Sloof S40A-1 15/40 | 8.799 | m3 | 3238276.6744 | 28493596.4577
| 10. Beton Sloof S40A-4 15/40 | 0.306 | m3 | 3355063.529 | 1026649.4399
| 11. Beton Lantai kerja t= 5 cm (bawah sloof & poer) | 2.1115 | m3 | 804190.6364 | 1698048.5287
| Item lain-lain : |  |  |  | 0
| 1…………………………………………………… |  |  |  | 0
| 2…………………………………………………… |  |  |  | 0
100.04.03 | Pekj Kolom praktis beton lt-2 | 1 | m3 | 0 | 119842382.2674
| D. PEKERJAAN STRUKTUR | 1 | m3 | 0 | 0
| STRUKTUR KOLOM LANTAI 1 |  |  |  | 0
| 1. Beton rabatan lantai induk t= 8 cm + wiremesh M6 | 8.1779 | m3 | 1351330.8532 | 11051075.6108
| 2. Beton rabatan lantai carport t= 10 cm + wiremesh M6 | 3.1 | m3 | 1378456.7901 | 4273216.0494
| 3. Beton Kolom praktis KP 12/12 | 1.3464 | m3 | 5921152.0207 | 7972239.0807
| 4. Beton Kolom Struktur K.20 13/20 | 0.221 | m3 | 6620256.3552 | 1463076.6545
| 5. Beton Kolom Struktur K.40 13/40 | 1.326 | m3 | 5533660.8069 | 7337634.2299
| 6. Beton Kolom Struktur K.50 13/50 | 1.3813 | m3 | 5071334.3098 | 7004780.5155
| 7. Beton Kolom Struktur K.60 13/60 | 0.663 | m3 | 5138794.6391 | 3407020.8458
| 8. Beton Kolom Struktur K.70 13/70 | 0 | m3 | 4864970.8795 | 0
| 9. Beton Kolom Struktur K.80 13/80 | 0 | m3 | 5002613.4021 | 0
| 10. Beton Kolom Struktur K.90 13/90 | 0.49725 | m3 | 5129894.2004 | 2550839.8912
| 11. Beton Kolom Struktur K.90A 13/90 | 0.57375 | m3 | 4999268.1413 | 2868330.0961
| 12. Beton Kolom Struktur KL.34 13/28/38 | 0.29283 | m3 | 6219604.4888 | 1821255.6844
| 13. Beton Kolom Struktur KL.47 13/38/68 | 0.51382 | m3 | 5712394.304 | 2935171.0032
0
| STRUKTUR KOLOM LANTAI 2 |  |  |  | 0
| 1. Beton Kolom praktis KP 12/12 | 1.8605 | m3 | 5921152.0207 | 11016184.9115
| 2. Beton Kolom Struktur K.20 13/20 | 0.0988 | m3 | 6620256.3552 | 654081.3279
| 3. Beton Kolom Struktur K.30 13/30 | 2.6676 | m3 | 5552848.9806 | 14812779.9407
| 4. Beton Kolom Struktur K.40 13/40 | 0 | m3 | 5533660.8069 | 0
| 5. Beton Balok Struktur B.30 13/30 | 0.7332 | m3 | 3569825.4992 | 2617396.056
| 6. Beton Balok Struktur B.30-1 13/30 | 0.702 | m3 | 4154450.8189 | 2916424.4749
| 7. Beton Balok Struktur B.40-1 13/40 | 3.5958 | m3 | 3844926.4927 | 13825586.6825
| 8. Beton Balok Sturktur B.40-1E 13/40 | 0.3744 | m3 | 4771420.6536 | 1786419.8927
| 9. Beton Balok Sturktur B.40-4 13/40 | 0.2444 | m3 | 3979680.5558 | 972633.9278
| 10. Beton Balok Struktur B.40-4A 13/40 | 0.1924 | m3 | 4022733.6567 | 773973.9556
| 11. Beton Balok Struktur B.40-5A 13/40 | 0 | m3 | 0 | 0
| 12. Beton Balok Struktur B.40-9A 13/40 | 0.1924 | m3 | 4426995.8459 | 851754.0008
| 13. Beton Balok Struktur B.50-1 13/50 | 0.546 | m3 | 3808462.647 | 2079420.6052
| 14. Beton Balok Struktur B.50-5A 13/50 | 0.5135 | m3 | 4223719.0137 | 2168879.7135
| 15. Beton Balok Struktur B.50-5B 13/50 | 0.377 | m3 | 4453335.5522 | 1678907.5032
| 16. Beton Balok Struktur B.50B-1 20/50 | 0.25 | m3 | 3763392.045 | 940848.0113
| 17. Beton Balok Struktur B.50B-2 20/50 | 0.35 | m3 | 3549044.2072 | 1242165.4725
| 18. Beton Balok Struktur B.50-7D 13/50 | 0.169 | m3 | 4161839.0709 | 703350.803
| 19. Beton Balok Struktur B.50-11D 13/50 | 0.169 | m3 | 4377445.5718 | 739788.3016
| Item lain-lain : |  |  |  | 0
| 1.Beton Kolom Struktur K30 13/30 Lantai 1 | 0.49725 | m3 | 5552848.9806 | 2761154.1556
| 2.Beton Kolom KF Lantai 2 | 0.3572 | m3 | 6402278.953 | 2286894.042
| 3.Beton Balok BL 13x30 Lantai 2 | 0.1209 | m3 | 3716678.6956 | 449346.4543
| 4.Beton Balok Struktur B30-1E 13/30 Lantai 2 | 0.078 | m3 | 4556279.7613 | 355389.8214
| 5.Beton Balok Sturktur B15 13/15 Lantai 2 | 0.04875 | m3 | 4325349.2793 | 210860.7774
| 6.Beton Balok Sturktur B20 13/20 Lantai 2 | 0.1716 | m3 | 3694481.5093 | 633973.027
| 7.Beton Balok Struktur B20-1D 13/20 Lantai 2 | 0.1456 | m3 | 4667093.0466 | 679528.7476
100.04.08.02 | Pekj Ring Balok beton Atap |  | m3 |  | 30793040.8865
| E. PEKERJAAN BALOK LANTAI 3 |  | m3 |  | 0
| 1. Beton Kolom praktis KP 12/12 | 0 | m3 | 5921152.0207 | 0
| 2. Beton Kolom Struktur K.20 13/20 | 0.234 | m3 | 6620256.3552 | 1549139.9871
| 3. Beton Kolom Struktur K.30 13/30 | 0 | m3 | 5552848.9806 | 0
| 4. Beton Balok Struktur B.30 13/30 | 0.99255 | m3 | 3569825.4992 | 3543230.2992
| 5. Beton Balok Struktur B.30-1 13/30 | 1.0374 | m3 | 4154450.8189 | 4309827.2796
| 6. Beton Balok Struktur B.40 13/40 | 0.2184 | m3 | 3406457.5029 | 743970.3186
| 7. Beton Balok Struktur B.40-1 13/40 | 1.0192 | m3 | 3844926.4927 | 3918749.0814
| 8. Beton Balok Sturktur B.40-1A 13/40 | 0.468 | m3 | 4426995.8459 | 2071834.0559
| 9. Beton Balok Sturktur B.40-1E 13/40 | 0.4004 | m3 | 4771420.6536 | 1910476.8297
| 10. Beton Balok Sturktur B.40-4 13/40 | 0.364 | m3 | 3979680.5558 | 1448603.7223
| 11. Beton Balok Struktur B.40-7A 13/40 | 0 | m3 | 0 | 0
| 12. Beton Balok Struktur B.50-5A 13/50 | 0 | m3 | 4223719.0137 | 0
0
| PEKERJAAN BALOK ATAP |  |  |  | 0
| 1. Beton Balok Struktur B.30 13/30 | 0 | m3 | 3569825.4992 | 0
| 2. Beton Balok RB13/13 | 0 | m3 | 0 | 0
| 3. Beton Balok B12/12 untuk kanopi tampak depan elv.9,10 | 0 | m3 | 0 | 0
| 4. Beton Kolom K12/12 untuk kanopi tampak depan elv.9,10 | 0 | m3 | 0 | 0
| 5. Beton plat untuk kanopi tampak depan elv.9,10 | 0.328 | m3 | 3322371.9091 | 1089737.9862
| Item lain-lain : |  |  |  | 0
| 1.Beton Balok Struktur B20 13/20 | 0.7566 | m3 | 3694481.5093 | 2795244.7099
| 2.Beton Balok Struktur B25 13/20 | 0.221 | m3 | 3694481.5093 | 816480.4136
| 3.Beton Balok Struktur B25-1 13/20 | 0.871 | m3 | 4571419.4889 | 3981706.3748
| 4.Beton Balok Struktur B40-1D 13/40 | 0.13 | m3 | 4470048.9469 | 581106.3631
| 5.Beton Balok Struktur B40-7D 13/40 | 0.23764 | m3 | 4200540.8208 | 998216.5206
| 6.Beton Balok Struktur B40-2 13/40 | 0.26 | m3 | 3979680.5558 | 1034716.9445
100.04.09 | Pekj Plat lantai Struktur beton |  | m3 |  | 53609590.6421
| F. PEKERJAAN PLAT LANTAI |  | m3 |  | 0
| 1. Plat type S2 t=12cm (lantai 2) | 11.298 | m3 | 3163852.8409 | 35745209.3966
| 2. Plat type S1 t=10cm (Lantai 3) | 2.29 | m3 | 3322371.9091 | 7608231.6718
| 3. Plat type S2 t=12cm (Lantai 3) | 2.29 | m3 | 3163852.8409 | 7245223.0057
| 4. Beton talang atap genteng elv.7,60 | 0 | m3 | 0 | 0
| 5. Plat type S1 t=10cm (Lantai Atap elv.10,30) | 0 | m3 | 0 | 0
| 6. Beton talang atap genteng elv. 10,30 | 0 | m3 | 0 | 0
| 7. Lisplank | 0 | m3 | 0 | 0
| Item lain-lain : |  |  |  | 0
| 1.Plat t=10cm KANOPI | 0.536 | m3 | 3693411.8182 | 1979668.7345
| 2.Plat type S2 t=12cm TEMPAT DUDUK DEPAN | 0.32595 | m3 | 3163852.8409 | 1031257.8335
100.04.16 | Pekj +/- item lain-lain - Pekerjaan Struktur |  | Ls | 0 | 18156700.3476
| G. PEKERJAAN LAIN-LAIN BETON |  | Ls |  | 0
| 1. Beton Tangga LT 1-2 | 1.7933 | m3 | 4519416.38 | 8104714.5883
| 2. Beton Tangga LT 2-3 | 0 | m3 | 0 | 0
| 3. Beton Pelat meja beton (dapur) | 1 | buah | 750000 | 750000
| 4. Beton meja wastafel | 3 | buah | 350000 | 1050000
| 5. Balok Latei 13/15 | 1.2031 | m3 | 3114582.162 | 3747309.5282
| 6. Beton Balok Bordes 15/30 | 0.1035 | m3 | 3569825.4992 | 369476.9392
| 7. Ban-banan tampak depan elv. 6,55 20x20cm | 0.72 | m3 | 840000 | 604800
| Item lain-lain : |  |  |  | 0
| 1. Beton Kolom Pedestal 25x25 | 0.1875 | m3 | 4017169.5568 | 753219.2919
| 2. Rangka UNP 100 Rooster Depan fin. Cat | 28.548 | kg | 35000 | 999180
| 3. Perkuatan Rooster plat strip 5mm | 50.8 | kg | 35000 | 1778000
100.05.01 | Lantai R Tamu R Keluarga kramik/HT |  | m2 |  | 86604341.8428
| H. PEKERJAAN LANTAI 1 |  | m2 |  | 0
| 1. Carport keramik G-Stone black uk 30x30 ex Valentino | 31 | m2 | 239262.5 | 7417137.5
| 2. Lantai Teras samping depan Wood Castano uk.20x120 ex. Titanium | 3.38 | m2 | 411099.3411 | 1389515.773
| 3. Lantai Foyer Wood Castano uk.20x120 ex. Titanium | 3.77 | m2 | 411099.3411 | 1549844.5161
| 4. Guest Bedroom Granite Tiles 80x80 Bulgary Grey ex. Valentino | 10.5 | m2 | 245653.8411 | 2579365.3319
| 5.Dinning Room,Living Room, Kitchen Granite Tiles 80x80 Bulgary Grey ex. Valentino | 44.1 | m2 | 245653.8411 | 10833334.3941
| 6.Storage Granite Tiles 80x80 Bulgary Grey ex. Valentino | 5.5775 | m2 | 245653.8411 | 1370134.2989
| 7. Lantai & Plint Tangga FMB0027PM uk. 60x120 ex. Venus | 14.4875 | m2 | 431653.8411 | 6253585.0235
| 8. Lis aluminium U 1x2 cm Tangga | 30 | m' | 106592.3069 | 3197769.2057
| 9. Wet Kitchen, dry area, maid bedroom keramik 40x40 dApulia Pearl ex. Roman | 16.675 | m2 | 156762.5 | 2614014.6875
| 10. Meja Kitchen keramik Agata Light Grey Polished uk. 60x60 ex. Valentino | 2.046 | m2 | 233553.8411 | 477851.159
| 11. Dinding Kitchen keramik Agata Light Grey Polished uk. 60x60 ex. Valentino | 2.598 | m2 | 233553.8411 | 606772.8793
| 12. Lantai Bathroom Lt 1 granite tile Tordera Grey uk.60x60 ex. Valentino (area kering) | 1.9575 | m2 | 240503.8411 | 470786.269
| 13. Lantai Bathroom Lt 1 granite tile 6PG006V uk.60x60 ex. Venus (area shower) | 1.2825 | m2 | 235903.8411 | 302546.6763
| 14. Dinding Bathroom Lt 1 granite tile 6PG006V uk.60x60 ex. Venus | 20.23 | m2 | 220675 | 4464255.25
| 15. Lantai KM Pembantu Cargo grey 30x30 ex. Asia Tile | 1.89 | m2 | 121830.0676 | 230258.8277
| 16. Dinding KM Pembantu Zigma grey 30x30 | 0 | m2 | 0 | 0
| 17. Meja washtafel Keramik FMB0027PM uk. 60x120 ex. Venus | 1 | unit | 750000 | 750000
| 18. Plint Lantai Lis aluminium 1x3 cm area servis | 20.1 | m2 | 30450 | 612045
| 19. Plint Lantai Granite utama 10x80 + lis U | 45 | m2 | 59215.3841 | 2664692.2851
| 20. Tekstur Roll Dinding pagar belakang + list U 10 mm | 92 | m2 | 85000 | 7820000
| 21. Screed diatas waterproof plat leufel & kanopi t= 2 cm | 12.08 | m2 | 66147.1932 | 799058.0936
| 22. Rooster 20x20 | 4.9 | m2 | 447838.7172 | 2194409.7141
| 23. Finish Bench depan Castano uk.20x120 ex. Titanium | 2.1 | m2 | 411099.3411 | 863308.6164
| 24. Phomi area carport fasad lt 1 Slate 038 uk. 120x60 ex. Phomie | 16.64 | m2 | 463813.8411 | 7717862.3165
| 25. Dinding tampak Depan lt 1 (dry area) Conwood Beyond C Lock G1 ex. Conwood | 1 | m2 | 13629458 | 13629458
| 26. Lantai Belakang Wood Castano uk.20x120 ex. Titanium (area pooldeck kolam) | 7.3613 | m2 | 411099.3411 | 3026205.0249
| Item lain-lain : |  |  |  | 0
| 1. Dinding KM Pembantu Nipo grey 30x30 | 10.92 | m2 | 253675 | 2770131
2……………………………………………………
100.05.02 | Lantai R Tidur utama kramik/HT |  | m2 |  | 49036333.9574
| I. PEKERJAAN LANTAI 2 |  | m2 |  | 0
| 1. Bedroom 1 & 2, Master Bedroom, Master walkin closet Granite Tiles 80x80 Bulgary Grey ex. Valentino | 51.705 | m2 | 245653.8411 | 12701531.856
| 2. Study area dan koridor Granite Tiles 80x80 Bulgary Grey ex. Valentino | 17.4325 | m2 | 245653.8411 | 4282360.5856
| 3. Lantai Bathroom 2 Lt.2 granite tile Tordera Grey uk.60x60 ex. Valentino (area kering) | 2.725 | m2 | 240503.8411 | 655372.9671
| 4. Lantai Bathroom 2 Lt.2 granite tile 6PG006V uk.60x60 ex. Venus (area shower) | 1.5 | m2 | 235903.8411 | 353855.7617
| 5. Dinding Bathroom 2 Lt.2 granite tile 6PG006V uk.60x60 ex. Venus | 19.71 | m2 | 220675 | 4349504.25
| 6. Lantai Master Bathroom Lt 2 granite tile Tordera Grey uk.60x60 ex. Valentino (area kering) | 5.01 | m2 | 240503.8411 | 1204924.2441
| 7. Lantai Master Bathroom Lt.2 granite tile 6PG006V uk.60x60 ex. Venus (area shower) | 1.8 | m2 | 235903.8411 | 424626.914
| 8. Dinding Master Bathroom Lt 2 granite tile 6PG006V uk.60x60 ex. Venus | 22.99 | m2 | 220675 | 5073318.25
| 9. Lantai & Plint Tangga FMB0027PM uk. 60x120 ex. Venus | 0 | m2 | 0 | 0
| 10. Lis aluminium U 1x2 cm Tangga | 0 | m' | 106592.3069 | 0
| 11. Lantai Balkon depan dan belakang lt.2 mozart dark grey uk 60x60 ex. Valentino | 5.535 | m2 | 204953.8411 | 1134419.5107
| 12. Meja washtafel Keramik FMB0027PM uk. 60x120 ex. Venus | 2 | unit | 750000 | 1500000
| 13. Plint Lantai Granite utama 10x80 + lis U | 64.12 | m | 59215.3841 | 3796890.4294
| 14. Dinding tampak Depan lt.2 Conwood Beyond C Lock G1 ex. Conwood (Sirip2an) | 0 | m2 | 13629458 | 0
| 15. Waterproofing Dinding tampak depan lt 1 dan 2 | 30.65 | m2 | 65000 | 1992250
| 16. Dinding Bathroom Lt 2 Penebalan area shower granite tile FMB0027PM uk. 60x120 ex. Venus | 2.43 | m2 | 431653.8411 | 1048918.834
| 15. Dinding Master Bathroom lt.2 Penebalan area shower + kloset granite tile FMB0027PM uk. 60x120 ex. Venus | 4.29 | m2 | 431653.8411 | 1851794.9785
| 16. Dinding tampak depan finish tekstur kamprot/spray level Lt.3 ke atas | 10.58 | m2 | 175000 | 1851500
0
| J. PEKERJAAN LANTAI 3 (ROOF TOP) |  |  |  | 0
| 1. Multifunction room Granite Tiles 80x80 Bulgary Grey ex. Valentino | 0 | m2 | 0 | 0
| 2. Rooftop deck Wood Castano uk.20x120 ex. Titanium | 0 | m2 | 0 | 0
| 3. Plint Lantai Granite utama 10x80 + lis U | 0 | m | 0 | 0
| 4. Screed diatas waterproof plat deck beton t= 2 cm | 37.4975 | m2 | 66147.1932 | 2480354.3763
| Item lain-lain : |  |  |  | 0
| 1.Waterproofing: plat dak atap ex. Sika Top 107 | 37.4975 | m2 | 115600 | 4334711
| 2…………………………………………………… |  |  |  | 0
100.07.01 | Pekj Plafon + List Plafon Lt-1 |  | m2 | 0 | 7915033.75
| K. PEKERJAAN PLAFOND LT.1 |  | m2 |  | 0
| 1. Rangka Plafon Hollow 4x4 (induk), 2x4 (pembagi) + gypsum 9 mm board | 70.403 | m2 | 67500 | 4752202.5
| 2. Rangka Plafon Hollow 4x4 (induk), 2x4 (pembagi) + gypsumboard MR (KM dan eksterior) | 12.3863 | m2 | 85000 | 1052831.25
| 3. Tali air tepi plafond aluminium L (1x1 cm) | 120 | m | 15500 | 1860000
| 4. Mainhole | 1 | buah | 250000 | 250000
| Item lain-lain : |  |  |  | 0
| 1…………………………………………………… |  |  |  | 0
| 2…………………………………………………… |  |  |  | 0
100.07.02 | Pekj Plafon + List Plafon Lt-2 |  | m2 |  | 8317475
| L. PEKERJAAN PLAFOND LT.2 |  | m2 |  | 0
| 1. Rangka Plafon Hollow 4x4 (induk), 2x4 (pembagi) + gypsum 9 mm board | 75.1 | m2 | 67500 | 5069250
| 2. Rangka Plafon Hollow 4x4 (induk), 2x4 (pembagi) + gypsumboard MR (KM dan eksterior) | 14.795 | m2 | 85000 | 1257575
| 3. Tali air tepi plafond aluminium L (1x1 cm) | 112.3 | m | 15500 | 1740650
| 4. Mainhole | 1 | buah | 250000 | 250000
L. PEKERJAAN PLAFOND LT.3
| 1. Rangka Plafon Hollow 4x4 (induk), 2x4 (pembagi) + gypsum 9 mm board | 0 | m2 | 67500 | 0
| 2. Rangka Plafon Hollow 4x4 (induk), 2x4 (pembagi) + gypsumboard MR (KM dan eksterior) | 0 | m2 | 85000 | 0
| 3. Tali air tepi plafond aluminium L (1x1 cm) | 0 | m | 15500 | 0
| 4. Rangka Plafon Hollow 4x4 (induk), 2x4 (pembagi) + gypsum 9 mm board (tangga) | 0 | m2 | 67500 | 0
| 5. Mainhole | 0 | buah | 250000 | 0
| Item lain-lain : |  |  |  | 0
| 1…………………………………………………… |  |  |  | 0
| 2…………………………………………………… |  |  |  | 0
100.08.02.01 | Pekj Pasangan Dinding Lt 1 1PC:5Ps |  | m2 |  | 69947503.3
| M. PEKERJAAN DINDING LT.1 |  | m2 |  | 0
| 1. Pasangan dinding bata ringan 12,5 cm + perekat MU 382 | 300 | m2 | 106861.25 | 32058375
| 2. Plesteran dinding MU 302 | 470.8 | m2 | 56880 | 26779104
| 3. Acian dinding MU 250 | 371 | m2 | 14391.2 | 5339135.2
| 4. Benangan sudut dinding, pintu, jendela | 265 | m | 21776.94 | 5770889.1
| Item lain-lain : |  |  |  | 0
| 1…………………………………………………… |  |  |  | 0
| 2…………………………………………………… |  |  |  | 0
100.08.02.02 | Pekj Pasangan Dinding Lt 2 1PC:5Ps |  | m2 |  | 70735143.22
| N. PEKERJAAN DINDING LT.2 |  | m2 |  | 0
| 1. Pasangan dinding bata ringan 12.5 cm + perekat MU 382 | 288 | m2 | 106861.25 | 30776040
| 2. Plesteran dinding MU 302 | 490 | m2 | 56880 | 27871200
| 3. Acian dinding MU 250 | 450 | m2 | 14391.2 | 6476040
| 4. Benangan sudut dinding, pintu, jendela | 213 | m | 21776.94 | 4638488.22
| 5. Waterproof lantai WC lt 2 + balkon | 14.975 | m2 | 65000 | 973375
| Item lain-lain : |  |  |  | 0
| 1…………………………………………………… |  |  |  | 0
| 2…………………………………………………… |  |  |  | 0
100.08.02.04 | Pekj Pasangan Dinding Lt 3 1PC:5Ps | 1 | m | 0 | 8072332.7175
| O. PEKERJAAN DINDING LT.3 | 1 | m |  | 0
| 1. Pasangan dinding bata ringan 12.5 cm + perekat MU 382 | 28.35 | m2 | 106861.25 | 3029516.4375
| 2. Plesteran dinding MU 302 | 56.7 | m2 | 56880 | 3225096
| 3. Acian dinding MU 250 | 56.7 | m2 | 14391.2 | 815981.04
| 4. Benangan sudut dinding, pintu, jendela | 46 | m | 21776.94 | 1001739.24
| Item lain-lain : |  |  |  | 0
| 1…………………………………………………… |  |  |  | 0
| 2…………………………………………………… |  |  |  | 0
100.08.08 | Pekj +/- item lain-lain - Pekj Pasangan Dinding dan Plesteran/Aci | 1 | Ls | 0 | 8812080.776
| P. PEKERJAAN LAIN-LAIN PASANGAN |  | Ls |  | 0
| 1. Benangan pelat level dan canopy | 40 | Ls | 21776.94 | 871077.6
| 2. Waterproofing: sisi atas pelat leufel / Canopy ex. Sika Top 107 | 20 | m2 | 115600 | 2312000
| 3. Tali air aluminium (sisi bwh plat level dan canopy) | 20 | m | 27150 | 543000
| 4. Acian expose MU-200 (sisi bwh plat level dan canopy) | 20 | m2 | 24434.4 | 488688
| 5. Tali air aluminium 1cm | 0 | m | 27150 | 0
| 6. Tali air aluminium 2cm | 52.5 | m | 33750 | 1771875
| 7. Acian expose tangga MU-200 | 12.04 | m2 | 24434.4 | 294190.176
| Item lain-lain : |  |  |  | 0
| 1. Tali air pagar belakang aluminium 2cm | 75 | m | 33750 | 2531250
| 2…………………………………………………… |  |  |  | 0
100.09.01 | Pekj Rangka atap baja ringan |  | m2 |  | 30690867.5901
| P. PEKERJAAN ATAP |  | m2 |  | 0
| 1. Rangka Atap Galvalum C75-0.75mm,R100-0.45mm | 55 | m2 | 115315.3153 | 6342342.3423
| 2. Genteng beton Type Flat- Presfektif 15° badan ex. Monier | 57.75 | m2 | 116317.5676 | 6717339.527
| 3. Genteng nok Exel Ridge (memanjang) V ex. Monier | 10 | m | 237572.0721 | 2375720.7207
| 4. Genteng nok Exel Starter (ujung) ex. Monier | 0 | buah | 0 | 0
| 5. Genteng nok Exel 3 way Apex (pertigaan) ex. Monier | 0 | buah | 0 | 0
| 6. Listplank 400 x 30 x 1 ex. Elephant | 0 | m | 56000 | 0
| 7. Nok sistem Dryfix | 0 | m | 0 | 0
| 8. Camel flash | 21 | m | 237125 | 4979625
| 9. Atap skylight kaca tempered 10mm atas dapur (S1) (pakai rangka besi) | 2.0625 | m2 | 850000 | 1753125
| 10. Atap skylight kaca tempered 10mm atas shower KM 2 (S2) (tanpa rangka besi) | 0.55 | m2 | 850000 | 467500
| 11. Atap skylight kaca tempered 10mm atas bathub KM Utama (S3) (pakai rangka besi) | 1.6435 | m2 | 850000 | 1396975
| 12. Atap skylight kaca tempered 10mm atas void foyer (S4) (pakai rangka besi) | 4.5 | m2 | 1050000 | 4725000
| 13. Atap skylight kaca tempered 10mm atas tangga (S5) (tanpa rangka besi) | 1.38 | m2 | 850000 | 1173000
| 14. Atap kaca teras kaca tempered 10mm (S1a) (uk. 0,25 x 2,1 m) (tanpa rangka besi) | 0.8944 | m2 | 850000 | 760240
| Item lain-lain : |  |  |  | 0
| 1…………………………………………………… |  |  |  | 0
| 2…………………………………………………… |  |  |  | 0
100.10.03.01 | Pekj daun pintu termsk asesories ( engsel dll) Lt-1 |  | unit |  | 173647733.5225
| Q. PEKERJAAN PINTU DAN JENDELA INCLD ASESORIES |  | unit
| 1. AD-01 | 1 | buah | 0 | 0
| 2. AD-02 | 1 | buah | 0 | 0
| 3. AD-03 | 1 | buah | 0 | 0
| 4. AD-04 | 0 | buah | 0 | 0
| 5. AD-05 | 1 | buah | 0 | 0
| 6. AD-06 | 1 | buah | 0 | 0
| 7. AD-07 | 1 | buah | 0 | 0
| 8. AD-08 | 0 | buah | 0 | 0
| 9. AD-09 | 1 | buah | 0 | 0
| 10. AD-10 | 0 | buah | 0 | 0
| 11. AW-01 | 1 | buah | 0 | 0
| 12. AW-02 | 1 | buah | 0 | 0
| 13. AW-03 | 1 | buah | 0 | 0
| 14. AW-04 | 1 | buah | 0 | 0
| 15. AW-05 | 1 | buah | 0 | 0
| 16. AW-06 | 1 | buah | 0 | 0
| 17. AW-07 | 1 | buah | 0 | 0
| 18. AW-08 | 1 | buah | 0 | 0
| 19. AW-09 | 1 | buah | 0 | 0
| 20. GW-01 | 1 | buah | 0 | 0
| 21. GW-02 | 0 | buah | 0 | 0
| 22. GW-03 | 0 | buah | 0 | 0
0
| R. PEKERJAAN PINTU INCLD ASESORIES |  |  |  | 0
| - Lantai 1 |  |  |  | 0
| 1. Pintu WD1 | 1 | buah | 2802319.8198 | 2802319.8198
| 2. Pintu WD2 | 2 | buah | 4516261.2613 | 9032522.5225
| 3. Pintu WD3 | 1 | buah | 4705450.4505 | 4705450.4505
| 4. Pintu WD4 | 1 | buah | 4955450.4505 | 4955450.4505
| 5. Pintu WD5 | 1 | buah | 10837197.4865 | 10837197.4865
| 6. Pintu WD6 | 1 | buah | 4134819.8198 | 4134819.8198
0
| - Lantai 2 |  |  |  | 0
| 1. Pintu WD7 | 3 | buah | 4955450.4505 | 14866351.3514
| 2. Pintu WD8 | 1 | buah | 4705450.4505 | 4705450.4505
| 3. Pintu WD9 | 1 | buah | 5108171.1712 | 5108171.1712
| Item lain-lain : |  |  |  | 0
0
0
100.11.01.01 | Pekj finishing cat dinding exterior Lt 1 |  | m2 | 0 | 13804241.7725
| S. PEKERJAAN CAT LT.1 |  | m2 |  | 0
| 1. Cat dinding exterior Ex Jotun | 54 | m2 | 41282.1429 | 2229235.7143
| 2. Cat Interior Ex Jotun | 330 | m2 | 27631.3492 | 9118345.2381
| 3. Cat plafon dalam Ex Jotun | 70.403 | m2 | 27631.3492 | 1945329.8782
| 4. Cat plafon luar Ex Jotun | 12.3863 | m2 | 41282.1429 | 511330.942
| Item lain-lain : |  |  |  | 0
| 1…………………………………………………… |  |  |  | 0
| 2…………………………………………………… |  |  |  | 0
100.11.01.02 | Pekj finishing cat dinding exterior Lt 2 |  | m2 |  | 16440490.375
| T. PEKERJAAN CAT LT.2 |  | m2 |  | 0
| 1. Cat dinding exterior Ex Jotun | 119 | m2 | 41282.1429 | 4912575
| 2. Cat Interior Ex Jotun | 320 | m2 | 27631.3492 | 8842031.746
| 3. Cat plafon dalam Ex Jotun | 75.1 | m2 | 27631.3492 | 2075114.3254
| 4. Cat plafon luar Ex Jotun | 14.795 | m2 | 41282.1429 | 610769.3036
| Item lain-lain : |  |  |  | 0
| 1…………………………………………………… |  |  |  | 0
| 2…………………………………………………… |  |  |  | 0
100.11.01.03 | Pekj finishing cat dinding exterior Lt 3 | 1 | m | 0 | 2311800
| U. PEKERJAAN CAT LT.3 | 1 | m |  | 0
| 1. Cat dinding exterior Ex Jotun | 56 | m2 | 41282.1429 | 2311800
| 2. Cat Interior Ex Jotun | 0 | m2 | 27631.3492 | 0
| 3. Cat plafon dalam Ex Jotun | 0 | m2 | 27631.3492 | 0
| 4. Cat plafon luar Ex Jotun | 0 | m2 | 41282.1429 | 0
| Item lain-lain : |  |  |  | 0
| 1…………………………………………………… |  |  |  | 0
| 2…………………………………………………… |  |  |  | 0
100.11.07 | Pekj +/- item lain-lain - Pekj Pengecatan |  | Ls |  | 3087758.4286
| V. PEKERJAAN LAIN-LAIN CAT |  | Ls |  | 0
| 1. Cat Lisplank | 0 | m2 | 30953.5714 | 0
| 2. Cat Beton expose | 32.04 | m2 | 41282.1429 | 1322679.8571
| 3. Cat Hand railing | 7 | m | 55000 | 385000
| 4. Cat ban-banan tampak depan elv 6,55 | 18 | m | 41282.1429 | 743078.5714
| 5. Cat benangan lisplank R. multifungsi h=40cm | 0 | m | 0 | 0
| Item lain-lain : |  |  |  | 0
| 1.Cat roster ex. jotashield spray | 9.8 | m2 | 65000 | 637000
| 2…………………………………………………… |  |  |  | 0
100.12.01.01 | Sanitair Closet duduk |  | unit |  | 48170350
| W. PEKERJAAN SANITARY UTAMA |  | unit |  | 0
| KM/WC KELUARGA Lt. 1 & 2 |  |  |  | 0
| 1. Shower TX 432 SD | 2 | unit | 1244000 | 2488000
| 2. Kloset CW 638J | 2 | unit | 2317000 | 4634000
| 3. Wastafel LW 642 CJ | 1 | unit | 1619600 | 1619600
| 4. Kran Wastafel TX109LD | 2 | unit | 513400 | 1026800
| 5. Jetspray THX20NB | 2 | unit | 205950 | 411900
| 6. Avour AER HFS 01 | 4 | unit | 297950 | 1191800
| 7. Tempat sabun coakan dinding | 2 | unit | 250000 | 500000
| 8. Kaca Tempered 10mm Km mandi Lt 1 (tanpa pintu ) | 1 | unit | 1569600 | 1569600
| 9. Kaca Tempered 10mm Km mandi Lt 2 (letter L + pintu) | 1 | unit | 5598400 | 5598400
KM/WC UTAMA Lt.2
| 1. Shower TX 492 SES | 1 | unit | 4247000 | 4247000
| 2. Jetspray THX20NB | 1 | unit | 205950 | 205950
| 3. Kloset CW 823PJ | 1 | unit | 5925000 | 5925000
| 4. Wastafel LW 646 J | 1 | unit | 1608600 | 1608600
| 5. Kran Wastafel TX115 LESN | 1 | unit | 1262500 | 1262500
| 6. Avour AER HFS 01 | 2 | unit | 297950 | 595900
| 7. Tempat sabun coakan dinding | 1 | unit | 250000 | 250000
| 8. Kaca Tempered 10mm (dengan pintu) | 1 | unit | 6007600 | 6007600
| 9. Bathub Tipe FB1500-70 ex. Toto | 1 | unit | 3302500 | 3302500
| 10. Kran Bathub TX 118 LESBR | 1 | unit | 1482500 | 1482500
| 11. Finishing Bathub granite tile FMB0027PM uk. 60x120 ex. Venus + pasangan bata | 1 | Ls | 1200000 | 1200000
0
| KM/WC PEMBANTU |  |  |  | 0
| 1. Kloset CE 06 ex.Toto | 1 | unit | 550400 | 550400
| 2. Kran TL 030 ex. Wasser | 1 | unit | 246000 | 246000
| 3. Avour TX1DBV1 | 1 | unit | 327200 | 327200
| 4. Tempat sabun coakan dinding | 1 | unit | 250000 | 250000
| Item lain-lain : |  |  |  | 0
| 1. Wastafel LW 647 CJ KM Lt. 1 | 1 | unit | 1669100 | 1669100
| 2…………………………………………………… |  |  |  | 0
100.12.02 | Sanitair bath tub |  | unit | 0 | 1719600
| Sanitair Kran Taman |  | unit |  | 0
| W. PEKERJAAN SANITARY TAMAN |  |  |  | 0
| 1. Kran type TL 030 ex. Wasser | 3 | unit | 246000 | 738000
0
| BALKON |  |  |  | 0
| 1. Avour TX1DBV1 | 3 | unit | 327200 | 981600
| Item lain-lain : |  |  |  | 0
| 1…………………………………………………… |  |  |  | 0
| 2…………………………………………………… |  |  |  | 0
100.12.05.06 | Sanitair Kitchen Zink |  | unit | 0 | 2684201.3514
| Sanitair Kitchen Zink |  | unit |  | 0
| X. PEKERJAAN SANITARY DAPUR |  |  |  | 0
| 1. Kitchen Zink Lady Victoria ex.Halmar | 1 | unit | 1501351.3514 | 1501351.3514
| 2. Kran Kitchen Zink TX 603 MEB | 1 | buah | 457850 | 457850
| 3. Grease Trap 40x30x25 ex. Pancawira | 1 | buah | 725000 | 725000
| Item lain-lain : |  |  |  | 0
| 1…………………………………………………… |  |  |  | 0
| 2…………………………………………………… |  |  |  | 0
100.12.06 | Pekj pipa air bersih Lt-1 |  | m |  | 12770000
| Y. PEKERJAAN PIPA AIR BERSIH |  | m |  | 0
| 1. Primer :Pipa PEX PN 12.5 (T.20) Type COLD | 62 | m | 45000 | 2790000
| 2. Sekunder: Pipa PEX PN 12.5 (T.16) Type COLD | 152 | m | 40000 | 6080000
| 3. Pipa air panas Ø20 wespex Hot | 24 | m | 60000 | 1440000
| 4. Pipa air panas Ø16 wespex Hot | 28 | m | 55000 | 1540000
| Item lain-lain : |  |  |  | 0
| 1.L 16x 1/2 FC | 23 | bh | 40000 | 920000
| 2…………………………………………………… |  |  |  | 0
100.12.09 | Pekj pipa air kotor hujan dan ke septictank |  | m |  | 20152380.7207
| Z. PEKERJAAN PIPA AIR KOTOR |  | m |  | 0
| 1. Pipa Hawa D Ø1.1/4 in ex. WAVIN | 8 | m | 33145 | 265160
| 2. Pipa D Ø2 in ex. WAVIN | 0 | m | 45500 | 0
| 3. Pipa D Ø2.5 in ex. WAVIN | 72 | m | 52540.5405 | 3782918.9189
| 4. Pipa D Ø3 in ex. WAVIN | 53 | m | 64752.2523 | 3431869.3694
| 5. Pipa D Ø4 in ex. WAVIN | 90 | m | 82860.3604 | 7457432.4324
| 6. Septictank 1000 lt ex. Pancawira | 1 | unit | 2420000 | 2420000
| 7. Bak kontrol beton + tutup | 2 | buah | 300000 | 600000
| 8. Bak kontrol Fiberglass | 2 | buah | 242500 | 485000
| 9. Avour Roofdrain | 18 | unit | 95000 | 1710000
| Item lain-lain : |  |  |  | 0
| 1…………………………………………………… |  |  |  | 0
| 2…………………………………………………… |  |  |  | 0
100.12.14 | Pekj +/- item lain-lain - Pekj Sanitasi |  | Ls |  | 1140000
| AA. PEKERJAAN LAIN-LAIN SANITARY |  | Ls |  | 0
| 1. Ball Valve | 2 | buah | 150000 | 300000
| 2. Pipa 1 1/2" (pembuangan wastafel) | 1 | Ls | 300000 | 300000
| 3. Tes air bersih (fungsi) | 1 | Ls | 150000 | 150000
| 4. Penyambungan Ke PDAM | 1 | Ls | 150000 | 150000
| 5. Manifol | 3 | buah | 80000 | 240000
| Item lain-lain : |  |  |  | 0
| 1…………………………………………………… |  |  |  | 0
| 2…………………………………………………… |  |  |  | 0
100.13.01.01 | Pekj titik lampu beserta tarikan kabel |  | titik |  | 19887000 |  | 21528500
| AB. PEKERJAAN INSTALASI LISTRIK |  | titik |  | 0
| 1. Instalasi Titik Lampu DL | 23 | titik | 177500 | 4082500
| 2. Instalasi Titik Lampu TB | 5 | titik | 177500 | 887500
| 3. Instalasi Titik Lampu LED Strip | 0 | titik | 0 | 0
| 4. Instalasi stop kontak | 34 | titik | 177500 | 6035000
| 5. Kabel NYY 4x4 | 17 | m | 61500 | 1045500
| 6. Kabel NYY 4x6 | 16 | m | 75500 | 1208000
| 7. Sparing pipa PVC PLN dari depan ke Box Kwh | 0 | Ls | 0 | 0
| 8. Pipa Drain (Pembuangan) Air AC | 78 | titik | 16000 | 1248000
| 9. Sparing pipa refrigrant AC | 5 | titik | 35000 | 175000 |  | ac area foyer dihilangkan
| 10. Instalasi Power AC + Stop kontak | 5 | buah | 504500 | 2522500
| 11. Instalasi waterheater + stop kontak | 1 | titik | 310000 | 310000
| 12. Instalasi data | 3 | titik | 225000 | 675000
| 13. Sparing pipa & pancingan u/ kabel data dari depan ke r keluarga lt.1 | 0 | titik | 0 | 0
| 14. Test nyala | 1 | Ls | 200000 | 200000
| 15. Tes Tekan | 0 | Ls | 0 | 0
| 16. Tes Grounding | 1 | Ls | 150000 | 150000
| 17. Tes gelontor | 1 | Ls | 400000 | 400000
| 18. Tes RENDAM | 1 | Ls | 300000 | 300000
| 19. Instalasi kabel TV | 2 | titik | 180000 | 360000
| 20. Instalasi telpon | 16 | titik | 18000 | 288000
| Item lain-lain : |  |  |  | 0
| 1…………………………………………………… |  |  |  | 0
| 2…………………………………………………… |  |  |  | 0
100.13.10 | Pekj +/- item lain-lain - Pekj Instalasi Listrik |  | Ls |  | 20536500 |  | 21612500
| AC. PEKERJAAN ASSESORIES LISTRIK |  | Ls |  | 0
| 1. Downlight ex. Philips | 23 | titik | 85000 | 1955000
| 2. Downlight tabung ex. Philip | 5 | titik | 105000 | 525000
| 3. Fitting ex. Broco | 0 | titik | 0 | 0
| 4 Bola Lampu Led 4 Watt Phillips | 49 | unit | 41000 | 2009000
| 5. Box Panel MCB | 2 | titik | 350000 | 700000
| 6. Grounding Arde BC 6mm2 (max 3 Ohm) | 2 | titik | 190000 | 380000
| 7. Saklar Seri Schneider Avataron warna dark grey | 17 | buah | 166500 | 2830500
| 8. Saklar Tunggal Schneider Avataron warna dark grey | 8 | buah | 137500 | 1100000
| 9. Saklar Hotel Schneider Avataron warna dark grey | 2 | buah | 162500 | 325000
| 10. Stop Kontak Schneider Avataron warna dark grey | 36 | buah | 155000 | 5580000
| 11. MCB 6A - 1 P | 17 | buah | 65000 | 1105000
| 12. MCB 10A - 1 P | 0 | buah | 0 | 0
| 13. MCB 16A 1 P | 0 | buah | 0 | 0
| 14. MCB 20A 1 P | 0 | buah | 0 | 0
| 15. ELCB 25 A | 1 | buah | 450000 | 450000
| 16. Socket TV Schneider Avataron warna dark grey | 2 | buah | 175500 | 351000
| 17. Socket Data Schneider Avataron warna dark grey | 3 | buah | 178500 | 535500
| 18. Socket telpon Schneider Avataron warna dark grey | 0 | buah | 0 | 0
| Item lain-lain : |  |  |  | 0
| 1. MCB 25A 1P | 3 | buah | 85000 | 255000
| 2. Sparing SR listrik pipa AW 2in | 12 | m | 34000 | 408000
| 3. Foto cell 3A + instalasi | 1 | buah | 225000 | 225000
| 4. Doraldus 3/4 | 4 | buah | 35000 | 140000
| 5. Instalasi lampu taman dpn & belakang + conduit | 2 | titik | 190000 | 380000
| 6. Instalasi lampu hotel + conduit | 2 | titik | 190000 | 380000
| 7. Instalasi stop kontak pompa + conduit | 1 | titik | 310000 | 310000
| 8. Instalasi stop kontak CCTV + conduit | 1 | titik | 177500 | 177500
| 9. Sparing PVC solar panel | 1 | LS | 225000 | 225000
| 10. Arde solar panel | 1 | LS | 190000 | 190000
| 11. Spotlight | 3 | buah | 257500 | 772500
100.16.02 | Pekj +/- item lain-lain - Pekj Plester Aci dinding samping & Waterproofing | 1 | Ls | 0 | 11909700
| AD. PEKERJAAN LAIN-LAIN |  | Ls |  | 0
| 1. Box meter listrik + air | 1 | unit | 500000 | 500000
| 2. Badukan tempat sampah | 1 | buah | 500000 | 500000
| 3. Hand Railing Conwood Tangga 1-2 | 7 | m | 115000 | 805000
| 4. Railling besi tempel dinding tangga 1-2 | 7 | m | 300000 | 2100000
| 5. Hand Railing Conwood Tangga 2-3 | 0 | m | 0 | 0
| 6. Railling besi tempel dinding tangga 2-3 | 0 | m | 0 | 0
| 7. Kaca balkon tempered t=10mm (Ktidur 1 dan 2) | 2.75 | m2 | 850000 | 2337500
| 8. Kaca balkon tempered t=10mm jumbo (Ktidur utama) | 3.6 | m2 | 850000 | 3060000
| 9. Kaca balkon tempered t=10mm (Multifunction room ) | 0 | m2 | 850000 | 0
| 10. Kaca balkon tempered t=10mm (Rooftop 1) | 0 | m2 | 0 | 0
| 11. As Built Drawing | 1 | Ls | 500000 | 500000
| 14. Spare keramik utama FMB 3031 V 80x80 ex Venus | 2 | Pack | 297600 | 595200
| 15. Spare keramik KM granite tile 6PG006V uk.60x60 ex. Venus | 2 | Pack | 195000 | 390000
| 16. Kaca void tangga t=10mm tanpa spider | 1.32 | m2 | 850000 | 1122000
| JASA | 0 | Ls | 0 | 0
| Item lain-lain : |  |  |  | 0
| 1…………………………………………………… |  |  |  | 0
| 2…………………………………………………… |  |  |  | 0
|  |  |  | TOTAL | 913486974.1165
SPK Terpisah (Kanopi, Driveway)
1 | Kanopi Carport ex. Solartuff | 34 | m2 | 1225000 | 41650000 | 41650000
- Penutup kanopi Solar Flat embossed clear 2,4x1,2 M
- Rangka Hollow 50x50 mm & 50x100 mm
- Para-Para WPC 40x25 mm warna C04
- Profil H
- UNP 100 pinggir
- Sealant & asessories
2 | Sparing driveway pipa AW dia. 4" | 2 | ttk | 980000 | 1960000
3 | Sparing driveway pipa AW dia. 2" | 1 | ttk | 312000 | 312000
Tambahan
| - Galian tanah t=50 cm dan buang tanah | 3.72 | m³ | 75000 | 279000
| - Urug sirtu t=50 cm + pemadatan | 3.72 | m³ | 150000 | 558000
| Lantai kerja t=5cm | 0.372 | m³ | 804190.6364 | 299158.9167
| - Cor K225 t=10 cm + Wiremesh M5 | 0.744 | m³ | 1378456.7901 | 1025571.8519
| - Keramik G-Stone black uk 30x30 ex Valentino | 7.44 | m2 | 239262.5 | 1780113
6213843.7686
6300000

## BQ MAPLE POOL
COA | Item Pekerjaan | Volume | Satuan | Harga Satuan | Subtotal
100.01.05 | Pekj +/- item lain-lain - Persiapan |  | Ls |  | 4433680 | MAPLE POOL
| A. PEKERJAAN PERSIAPAN |  | Ls |  | 0
| 1. Pembersihan | 1 | Ls | 500000 | 500000
| 2. Direksi keet + gudang | 1 | Ls | 1000000 | 1000000
| 3. Bouwplank + uitset | 54 | m | 21920 | 1183680
| 4. Air Kerja | 1 | Ls | 750000 | 750000
| 5. Listrik Kerja | 1 | Ls | 1000000 | 1000000
| Item lain-lain : |  |  |  | 0
| 1…………………………………………………… |  |  |  | 0
| 2…………………………………………………… |  |  |  | 0
100.02.07 | Pekj +/- item lain-lain - Pekerjaan Galian |  | Ls |  | 9386291
| B. PEKERJAAN TANAH & GALIAN |  | Ls |  | 0
| 1. Perbaikan tanah + pipa 4" type C + kerikil (tiap ruangan) | 0 | titik | 190900 | 0
| 2. Urug sirtu di bawah lantai bangunan T=30cm | 25.556 | m3 | 150000 | 3833400
| 3. Urug sirtu carport + pemadatan T=40cm | 12.4 | m3 | 150000 | 1860000
| 4. Galian tanah poer + sloof | 18.842 | m3 | 75000 | 1413150
| 5. Buang tanah bekas galian pondasi | 11.3052 | m3 | 75000 | 847890
| 6. Urugan tanah kembali | 7.5368 | m3 | 60000 | 452208
| 7. Plastik bawah cor lantai | 133.22 | m2 | 3150 | 419643
| 8. Potong ujung Tiang Pancang dengan circle | 28 | titik | 20000 | 560000
| Item lain-lain : |  |  |  | 0
| 1…………………………………………………… |  |  |  | 0
| 2…………………………………………………… |  |  |  | 0
100.03.12 | Pekj +/- item lain-lain - Pekerjaan Pondasi / poer |  | Ls |  | 42793344.7034
| C. PEKERJAAN PONDASI |  | Ls |  | 0
| 1. Beton Pondasi Poer PC-1 40x40x40 | 0.512 | m3 | 3852484.2318 | 1972471.9267
| 2. Beton Pondasi Poer PC-1A 40x40x40 | 0.512 | m3 | 3852484.2318 | 1972471.9267
| 3. Beton Pondasi Poer PC-1B 60x50x40 | 0.48 | m3 | 3498750.7375 | 1679400.354
| 4. Beton Pondasi Poer PC-2 100x50x50 | 1.25 | m3 | 2647171.0161 | 3308963.7702
| 5. Beton Pondasi Poer PC-2B 150x50x50 | 0.375 | m3 | 2578922.5389 | 967095.9521
| 6. Beton Sloof S30A 15/30 | 0.1755 | m3 | 3073435.9402 | 539388.0075
| 7. Beton Sloof S30A-1 15/30 | 0.09675 | m3 | 3580111.2173 | 346375.7603
| 8. Beton Sloof S40A 15/40 | 0.276 | m3 | 2858270.2165 | 788882.5798
| 9. Beton Sloof S40A-1 15/40 | 8.799 | m3 | 3238276.6744 | 28493596.4577
| 10. Beton Sloof S40A-4 15/40 | 0.306 | m3 | 3355063.529 | 1026649.4399
| 11. Beton Lantai kerja t= 5 cm (bawah sloof & poer) | 2.1115 | m3 | 804190.6364 | 1698048.5287
| Item lain-lain : |  |  |  | 0
| 1…………………………………………………… |  |  |  | 0
| 2…………………………………………………… |  |  |  | 0
100.04.03 | Pekj Kolom praktis beton lt-2 | 1 | m3 |  | 120524549.7647
| D. PEKERJAAN STRUKTUR | 1 | m3 |  | 0
| STRUKTUR KOLOM LANTAI 1 |  |  |  | 0
| 1. Beton rabatan lantai induk t= 8 cm + wiremesh M6 | 8.1779 | m3 | 1351330.8532 | 11051075.6108
| 2. Beton rabatan lantai carport t= 10 cm + wiremesh M6 | 3.1 | m3 | 1378456.7901 | 4273216.0494
| 3. Beton Kolom praktis KP 12/12 | 1.3464 | m3 | 5921152.0207 | 7972239.0807
| 4. Beton Kolom Struktur K.20 13/20 | 0.221 | m3 | 6620256.3552 | 1463076.6545
| 5. Beton Kolom Struktur K.40 13/40 | 1.326 | m3 | 5533660.8069 | 7337634.2299
| 6. Beton Kolom Struktur K.50 13/50 | 1.3813 | m3 | 5071334.3098 | 7004780.5155
| 7. Beton Kolom Struktur K.60 13/60 | 0.663 | m3 | 5138794.6391 | 3407020.8458
| 8. Beton Kolom Struktur K.70 13/70 | 0 | m3 | 4864970.8795 | 0
| 9. Beton Kolom Struktur K.80 13/80 | 0 | m3 | 5002613.4021 | 0
| 10. Beton Kolom Struktur K.90 13/90 | 0.49725 | m3 | 5129894.2004 | 2550839.8912
| 11. Beton Kolom Struktur K.90A 13/90 | 0.57375 | m3 | 4999268.1413 | 2868330.0961
| 12. Beton Kolom Struktur KL.34 13/28/38 | 0.29283 | m3 | 6219604.4888 | 1821255.6844
| 13. Beton Kolom Struktur KL.47 13/38/68 | 0.51382 | m3 | 5712394.304 | 2935171.0032
0
| STRUKTUR KOLOM LANTAI 2 |  |  |  | 0
| 1. Beton Kolom praktis KP 12/12 | 1.8605 | m3 | 5921152.0207 | 11016184.9115
| 2. Beton Kolom Struktur K.20 13/20 | 0.0988 | m3 | 6620256.3552 | 654081.3279
| 3. Beton Kolom Struktur K.30 13/30 | 2.6676 | m3 | 5552848.9806 | 14812779.9407
| 4. Beton Kolom Struktur K.40 13/40 | 0 | m3 | 5533660.8069 | 0
| 5. Beton Balok Struktur B.30 13/30 | 0.7332 | m3 | 3569825.4992 | 2617396.056
| 6. Beton Balok Struktur B.30-1 13/30 | 0.702 | m3 | 4154450.8189 | 2916424.4749
| 7. Beton Balok Struktur B.40-1 13/40 | 3.5958 | m3 | 3844926.4927 | 13825586.6825
| 8. Beton Balok Sturktur B.40-1E 13/40 | 0.3744 | m3 | 4771420.6536 | 1786419.8927
| 9. Beton Balok Sturktur B.40-4 13/40 | 0.2444 | m3 | 3979680.5558 | 972633.9278
| 10. Beton Balok Struktur B.40-4A 13/40 | 0.1924 | m3 | 4022733.6567 | 773973.9556
| 11. Beton Balok Struktur B.40-5A 13/40 | 0 | m3 | 0 | 0
| 12. Beton Balok Struktur B.40-9A 13/40 | 0.1924 | m3 | 4426995.8459 | 851754.0008
| 13. Beton Balok Struktur B.50-1 13/50 | 0.546 | m3 | 3808462.647 | 2079420.6052
| 14. Beton Balok Struktur B.50-5A 13/50 | 0.5135 | m3 | 4223719.0137 | 2168879.7135
| 15. Beton Balok Struktur B.50-5B 13/50 | 0.377 | m3 | 4453335.5522 | 1678907.5032
| 16. Beton Balok Struktur B.50B-1 20/50 | 0.25 | m3 | 3763392.045 | 940848.0113
| 17. Beton Balok Struktur B.50B-2 20/50 | 0.35 | m3 | 3549044.2072 | 1242165.4725
| 18. Beton Balok Struktur B.50-7D 13/50 | 0.169 | m3 | 4161839.0709 | 703350.803
| 19. Beton Balok Struktur B.50-11D 13/50 | 0.169 | m3 | 4377445.5718 | 739788.3016
| Item lain-lain : |  |  |  | 0
| 1.Beton Kolom KF Lantai 2 | 0.3572 | m3 | 6402278.953 | 2286894.042
| 2.Beton Balok BL 13x30 Lantai 2 | 0.1209 | m3 | 3716678.6956 | 449346.4543
| 3.Beton Balok Struktur B30-1E 13/30 Lantai 2 | 0.078 | m3 | 4556279.7613 | 355389.8214
| 4.Beton Balok Sturktur B15 13/15 Lantai 2 | 0.04875 | m3 | 4325349.2793 | 210860.7774
| 5.Beton Balok Sturktur B20 13/20 Lantai 2 | 0.1716 | m3 | 3694481.5093 | 633973.027
| 6.Beton Balok Struktur B20-1D 13/20 Lantai 2 | 0.1456 | m3 | 4667093.0466 | 679528.7476
| 7. Beton Kolom Struktur K30 13/30 | 0.6201 | m3 | 5552848.9806 | 3443321.6529
100.04.08.02 | Pekj Ring Balok beton Atap |  | m3 |  | 30793040.8865
| E. PEKERJAAN BALOK LANTAI 3 |  | m3 |  | 0
| 1. Beton Kolom praktis KP 12/12 | 0 | m3 | 5921152.0207 | 0
| 2. Beton Kolom Struktur K.20 13/20 | 0.234 | m3 | 6620256.3552 | 1549139.9871
| 3. Beton Kolom Struktur K.30 13/30 | 0 | m3 | 5552848.9806 | 0
| 4. Beton Balok Struktur B.30 13/30 | 0.99255 | m3 | 3569825.4992 | 3543230.2992
| 5. Beton Balok Struktur B.30-1 13/30 | 1.0374 | m3 | 4154450.8189 | 4309827.2796
| 6. Beton Balok Struktur B.40 13/40 | 0.2184 | m3 | 3406457.5029 | 743970.3186
| 7. Beton Balok Struktur B.40-1 13/40 | 1.0192 | m3 | 3844926.4927 | 3918749.0814
| 8. Beton Balok Sturktur B.40-1A 13/40 | 0.468 | m3 | 4426995.8459 | 2071834.0559
| 9. Beton Balok Sturktur B.40-1E 13/40 | 0.4004 | m3 | 4771420.6536 | 1910476.8297
| 10. Beton Balok Sturktur B.40-4 13/40 | 0.364 | m3 | 3979680.5558 | 1448603.7223
| 11. Beton Balok Struktur B.40-7A 13/40 | 0 | m3 | 0 | 0
| 12. Beton Balok Struktur B.50-5A 13/50 | 0 | m3 | 4223719.0137 | 0
0
| PEKERJAAN BALOK ATAP |  |  |  | 0
| 1. Beton Balok Struktur B.30 13/30 | 0 | m3 | 3569825.4992 | 0
| 2. Beton Balok RB13/13 | 0 | m3 | 0 | 0
| 3. Beton Balok B12/12 untuk kanopi tampak depan elv.9,10 | 0 | m3 | 0 | 0
| 4. Beton Kolom K12/12 untuk kanopi tampak depan elv.9,10 | 0 | m3 | 0 | 0
| 5. Beton plat untuk kanopi tampak depan elv.9,10 | 0.328 | m3 | 3322371.9091 | 1089737.9862
| Item lain-lain : |  |  |  | 0
| 1.Beton Balok Struktur B20 13/20 | 0.7566 | m3 | 3694481.5093 | 2795244.7099
| 2.Beton Balok Struktur B25 13/20 | 0.221 | m3 | 3694481.5093 | 816480.4136
| 3.Beton Balok Struktur B25-1 13/20 | 0.871 | m3 | 4571419.4889 | 3981706.3748
| 4.Beton Balok Struktur B40-1D 13/40 | 0.13 | m3 | 4470048.9469 | 581106.3631
| 5.Beton Balok Struktur B40-7D 13/40 | 0.23764 | m3 | 4200540.8208 | 998216.5206
| 6.Beton Balok Struktur B40-2 13/40 | 0.26 | m3 | 3979680.5558 | 1034716.9445
100.04.09 | Pekj Plat lantai Struktur beton |  | m3 |  | 53609590.6421
| F. PEKERJAAN PLAT LANTAI |  | m3 |  | 0
| 1. Plat type S2 t=12cm (lantai 2) | 11.298 | m3 | 3163852.8409 | 35745209.3966
| 2. Plat type S1 t=10cm (Lantai 3) | 2.29 | m3 | 3322371.9091 | 7608231.6718
| 3. Plat type S2 t=12cm (Lantai 3) | 2.29 | m3 | 3163852.8409 | 7245223.0057
| 4. Beton talang atap genteng elv.7,60 | 0 | m3 | 0 | 0
| 5. Plat type S1 t=10cm (Lantai Atap elv.10,30) | 0 | m3 | 0 | 0
| 6. Beton talang atap genteng elv. 10,30 | 0 | m3 | 0 | 0
| 7. Lisplank | 0 | m3 | 0 | 0
| Item lain-lain : |  |  |  | 0
| 1.Plat t=10cm KANOPI | 0.536 | m3 | 3693411.8182 | 1979668.7345
| 2.Plat type S2 t=12cm TEMPAT DUDUK DEPAN | 0.32595 | m3 | 3163852.8409 | 1031257.8335
100.04.16 | Pekj +/- item lain-lain - Pekerjaan Struktur |  | Ls |  | 18156700.3476
| G. PEKERJAAN LAIN-LAIN BETON |  | Ls |  | 0
| 1. Beton Tangga LT 1-2 | 1.7933 | m3 | 4519416.38 | 8104714.5883
| 2. Beton Tangga LT 2-3 | 0 | m3 | 0 | 0
| 3. Beton Pelat meja beton (dapur) | 1 | buah | 750000 | 750000
| 4. Beton meja wastafel | 3 | buah | 350000 | 1050000
| 5. Balok Latei 13/15 | 1.2031 | m3 | 3114582.162 | 3747309.5282
| 6. Beton Balok Bordes 15/30 | 0.1035 | m3 | 3569825.4992 | 369476.9392
| 7. Ban-banan tampak depan elv. 6,55 20x20cm | 0.72 | m3 | 840000 | 604800
| Item lain-lain : |  |  |  | 0
| 1. Beton Kolom Pedestal 25x25 | 0.1875 | m3 | 4017169.5568 | 753219.2919
| 2. Rangka UNP 100 Rooster Depan fin. Cat | 28.548 | kg | 35000 | 999180
| 3. Perkuatan Rooster plat strip 5mm | 50.8 | kg | 35000 | 1778000
100.05.01 | Lantai R Tamu R Keluarga kramik/HT |  | m2 |  | 86604341.8428
| H. PEKERJAAN LANTAI 1 |  | m2 |  | 0
| 1. Carport keramik G-Stone black uk 30x30 ex Valentino | 31 | m2 | 239262.5 | 7417137.5
| 2. Lantai Teras samping depan Wood Castano uk.20x120 ex. Titanium | 3.38 | m2 | 411099.3411 | 1389515.773
| 3. Lantai Foyer Wood Castano uk.20x120 ex. Titanium | 3.77 | m2 | 411099.3411 | 1549844.5161
| 4. Guest Bedroom Granite Tiles 80x80 Bulgary Grey ex. Valentino | 10.5 | m2 | 245653.8411 | 2579365.3319
| 5.Dinning Room,Living Room, Kitchen Granite Tiles 80x80 Bulgary Grey ex. Valentino | 44.1 | m2 | 245653.8411 | 10833334.3941
| 6.Storage Granite Tiles 80x80 Bulgary Grey ex. Valentino | 5.5775 | m2 | 245653.8411 | 1370134.2989
| 7. Lantai & Plint Tangga FMB0027PM uk. 60x120 ex. Venus | 14.4875 | m2 | 431653.8411 | 6253585.0235
| 8. Lis aluminium U 1x2 cm Tangga | 30 | m' | 106592.3069 | 3197769.2057
| 9. Wet Kitchen, dry area, maid bedroom keramik 40x40 dApulia Pearl ex. Roman | 16.675 | m2 | 156762.5 | 2614014.6875
| 10. Meja Kitchen keramik Agata Light Grey Polished uk. 60x60 ex. Valentino | 2.046 | m2 | 233553.8411 | 477851.159
| 11. Dinding Kitchen keramik Agata Light Grey Polished uk. 60x60 ex. Valentino | 2.598 | m2 | 233553.8411 | 606772.8793
| 12. Lantai Bathroom Lt 1 granite tile Tordera Grey uk.60x60 ex. Valentino (area kering) | 1.9575 | m2 | 240503.8411 | 470786.269
| 13. Lantai Bathroom Lt 1 granite tile 6PG006V uk.60x60 ex. Venus (area shower) | 1.2825 | m2 | 235903.8411 | 302546.6763
| 14. Dinding Bathroom Lt 1 granite tile 6PG006V uk.60x60 ex. Venus | 20.23 | m2 | 220675 | 4464255.25
| 15. Lantai KM Pembantu Cargo grey 30x30 ex. Asia Tile | 1.89 | m2 | 121830.0676 | 230258.8277
| 16. Dinding KM Pembantu Zigma grey 30x30 | 0 | m2 | 0 | 0
| 17. Meja washtafel Keramik FMB0027PM uk. 60x120 ex. Venus | 1 | unit | 750000 | 750000
| 18. Plint Lantai Lis aluminium 1x3 cm area servis | 20.1 | m2 | 30450 | 612045
| 19. Plint Lantai Granite utama 10x80 + lis U | 45 | m2 | 59215.3841 | 2664692.2851
| 20. Tekstur Roll Dinding pagar belakang + list U 10 mm | 92 | m2 | 85000 | 7820000
| 21. Screed diatas waterproof plat leufel & kanopi t= 2 cm | 12.08 | m2 | 66147.1932 | 799058.0936
| 22. Rooster 20x20 | 4.9 | m2 | 447838.7172 | 2194409.7141
| 23. Finish Bench depan Castano uk.20x120 ex. Titanium | 2.1 | m2 | 411099.3411 | 863308.6164
| 24. Phomi area carport fasad lt 1 Slate 038 uk. 120x60 ex. Phomie | 16.64 | m2 | 463813.8411 | 7717862.3165
| 25. Dinding tampak Depan lt 1 (dry area) Conwood Beyond C Lock G1 ex. Conwood | 1 | m2 | 13629458 | 13629458
| 26. Lantai Belakang Wood Castano uk.20x120 ex. Titanium (area pooldeck kolam) | 7.3613 | m2 | 411099.3411 | 3026205.0249
| Item lain-lain : |  |  |  | 0
| 1. Dinding KM Pembantu Nipo grey 30x30 | 10.92 | m2 | 253675 | 2770131
2……………………………………………………
100.05.02 | Lantai R Tidur utama kramik/HT |  | m2 |  | 48233895.3129
| I. PEKERJAAN LANTAI 2 |  | m2 |  | 0
| 1. Bedroom 1 & 2, Master Bedroom, Master walkin closet Granite Tiles 80x80 Bulgary Grey ex. Valentino | 51.705 | m2 | 245653.8411 | 12701531.856
| 2. Study area dan koridor Granite Tiles 80x80 Bulgary Grey ex. Valentino | 17.4325 | m2 | 245653.8411 | 4282360.5856
| 3. Lantai Bathroom 2 Lt.2 granite tile Tordera Grey uk.60x60 ex. Valentino (area kering) | 2.725 | m2 | 240503.8411 | 655372.9671
| 4. Lantai Bathroom 2 Lt.2 granite tile 6PG006V uk.60x60 ex. Venus (area shower) | 1.5 | m2 | 235903.8411 | 353855.7617
| 5. Dinding Bathroom 2 Lt.2 granite tile 6PG006V uk.60x60 ex. Venus | 19.71 | m2 | 220675 | 4349504.25
| 6. Lantai Master Bathroom Lt 2 granite tile Tordera Grey uk.60x60 ex. Valentino (area kering) | 5.01 | m2 | 240503.8411 | 1204924.2441
| 7. Lantai Master Bathroom Lt.2 granite tile 6PG006V uk.60x60 ex. Venus (area shower) | 1.8 | m2 | 235903.8411 | 424626.914
| 8. Dinding Master Bathroom Lt 2 granite tile 6PG006V uk.60x60 ex. Venus | 22.99 | m2 | 220675 | 5073318.25
| 9. Lantai & Plint Tangga FMB0027PM uk. 60x120 ex. Venus | 0 | m2 | 0 | 0
| 10. Lis aluminium U 1x2 cm Tangga | 0 | m' | 106592.3069 | 0
| 11. Lantai Balkon depan dan belakang lt.2 mozart dark grey uk 60x60 ex. Valentino | 5.535 | m2 | 204953.8411 | 1134419.5107
| 12. Meja washtafel Keramik FMB0027PM uk. 60x120 ex. Venus | 2 | unit | 750000 | 1500000
| 13. Plint Lantai Granite utama 10x80 + lis U | 64.12 | m | 59215.3841 | 3796890.4294
| 14. Dinding tampak Depan lt.2 Conwood Beyond C Lock G1 ex. Conwood (Sirip2an) | 0 | m2 | 13629458 | 0
| 15. Waterproofing Dinding tampak depan lt 1 dan 2 | 30.65 | m2 | 65000 | 1992250
| 16. Dinding Bathroom Lt 2 Penebalan area shower granite tile FMB0027PM uk. 60x120 ex. Venus | 2.43 | m2 | 431653.8411 | 1048918.834
| 15. Dinding Master Bathroom lt.2 Penebalan area shower + kloset granite tile FMB0027PM uk. 60x120 ex. Venus | 2.43 | m2 | 431653.8411 | 1048918.834
| 16. Dinding tampak depan finish tekstur kamprot/spray level Lt.3 ke atas | 10.5825 | m2 | 175000 | 1851937.5
0
| J. PEKERJAAN LANTAI 3 (ROOF TOP) |  |  |  | 0
| 1. Multifunction room Granite Tiles 80x80 Bulgary Grey ex. Valentino | 0 | m2 | 0 | 0
| 2. Rooftop deck Wood Castano uk.20x120 ex. Titanium | 0 | m2 | 0 | 0
| 3. Plint Lantai Granite utama 10x80 + lis U | 0 | m | 0 | 0
| 4. Screed diatas waterproof plat deck beton t= 2 cm | 37.4975 | m2 | 66147.1932 | 2480354.3763
| Item lain-lain : |  |  |  | 0
| 1.Waterproofing: plat dak atap ex. Sika Top 107 | 37.4975 | m2 | 115600 | 4334711
| 2…………………………………………………… |  |  |  | 0
100.07.01 | Pekj Plafon + List Plafon Lt-1 |  | m2 |  | 7915033.75
| K. PEKERJAAN PLAFOND LT.1 |  | m2 |  | 0
| 1. Rangka Plafon Hollow 4x4 (induk), 2x4 (pembagi) + gypsum 9 mm board | 70.403 | m2 | 67500 | 4752202.5
| 2. Rangka Plafon Hollow 4x4 (induk), 2x4 (pembagi) + gypsumboard MR (KM dan eksterior) | 12.3863 | m2 | 85000 | 1052831.25
| 3. Tali air tepi plafond aluminium L (1x1 cm) | 120 | m | 15500 | 1860000
| 4. Mainhole | 1 | buah | 250000 | 250000
| Item lain-lain : |  |  |  | 0
| 1…………………………………………………… |  |  |  | 0
| 2…………………………………………………… |  |  |  | 0
100.07.02 | Pekj Plafon + List Plafon Lt-2 |  | m2 |  | 8317475
| L. PEKERJAAN PLAFOND LT.2 |  | m2 |  | 0
| 1. Rangka Plafon Hollow 4x4 (induk), 2x4 (pembagi) + gypsum 9 mm board | 75.1 | m2 | 67500 | 5069250
| 2. Rangka Plafon Hollow 4x4 (induk), 2x4 (pembagi) + gypsumboard MR (KM dan eksterior) | 14.795 | m2 | 85000 | 1257575
| 3. Tali air tepi plafond aluminium L (1x1 cm) | 112.3 | m | 15500 | 1740650
| 4. Mainhole | 1 | buah | 250000 | 250000
L. PEKERJAAN PLAFOND LT.3
| 1. Rangka Plafon Hollow 4x4 (induk), 2x4 (pembagi) + gypsum 9 mm board | 0 | m2 | 0 | 0
| 2. Rangka Plafon Hollow 4x4 (induk), 2x4 (pembagi) + gypsumboard MR (KM dan eksterior) | 0 | m2 | 0 | 0
| 3. Tali air tepi plafond aluminium L (1x1 cm) | 0 | m | 0 | 0
| 4. Rangka Plafon Hollow 4x4 (induk), 2x4 (pembagi) + gypsum 9 mm board (tangga) | 0 | m2 | 0 | 0
| 5. Mainhole | 0 | buah | 0 | 0
| Item lain-lain : |  |  |  | 0
| 1…………………………………………………… |  |  |  | 0
| 2…………………………………………………… |  |  |  | 0
100.08.02.01 | Pekj Pasangan Dinding Lt 1 1PC:5Ps |  | m2 |  | 69947503.3
| M. PEKERJAAN DINDING LT.1 |  | m2 |  | 0
| 1. Pasangan dinding bata ringan 12,5 cm + perekat MU 382 | 300 | m2 | 106861.25 | 32058375
| 2. Plesteran dinding MU 302 | 470.8 | m2 | 56880 | 26779104
| 3. Acian dinding MU 250 | 371 | m2 | 14391.2 | 5339135.2
| 4. Benangan sudut dinding, pintu, jendela | 265 | m | 21776.94 | 5770889.1
| Item lain-lain : |  |  |  | 0
| 1…………………………………………………… |  |  |  | 0
| 2…………………………………………………… |  |  |  | 0
100.08.02.02 | Pekj Pasangan Dinding Lt 2 1PC:5Ps |  | m2 |  | 70735143.22
| N. PEKERJAAN DINDING LT.2 |  | m2 |  | 0
| 1. Pasangan dinding bata ringan 12.5 cm + perekat MU 382 | 288 | m2 | 106861.25 | 30776040
| 2. Plesteran dinding MU 302 | 490 | m2 | 56880 | 27871200
| 3. Acian dinding MU 250 | 450 | m2 | 14391.2 | 6476040
| 4. Benangan sudut dinding, pintu, jendela | 213 | m | 21776.94 | 4638488.22
| 5. Waterproof lantai WC lt 2 + balkon | 14.975 | m2 | 65000 | 973375
| Item lain-lain : |  |  |  | 0
| 1…………………………………………………… |  |  |  | 0
| 2…………………………………………………… |  |  |  | 0
100.08.02.04 | Pekj Pasangan Dinding Lt 3 1PC:5Ps | 1 | m |  | 8072332.7175
| O. PEKERJAAN DINDING LT.3 | 1 | m |  | 0
| 1. Pasangan dinding bata ringan 12.5 cm + perekat MU 382 | 28.35 | m2 | 106861.25 | 3029516.4375
| 2. Plesteran dinding MU 302 | 56.7 | m2 | 56880 | 3225096
| 3. Acian dinding MU 250 | 56.7 | m2 | 14391.2 | 815981.04
| 4. Benangan sudut dinding, pintu, jendela | 46 | m | 21776.94 | 1001739.24
| Item lain-lain : |  |  |  | 0
| 1…………………………………………………… |  |  |  | 0
| 2…………………………………………………… |  |  |  | 0
100.08.08 | Pekj +/- item lain-lain - Pekj Pasangan Dinding dan Plesteran/Aci | 1 | Ls |  | 8812080.776
| P. PEKERJAAN LAIN-LAIN PASANGAN |  | Ls |  | 0
| 1. Benangan pelat level dan canopy | 40 | Ls | 21776.94 | 871077.6
| 2. Waterproofing: sisi atas pelat leufel / Canopy ex. Sika Top 107 | 20 | m2 | 115600 | 2312000
| 3. Tali air aluminium (sisi bwh plat level dan canopy) | 20 | m | 27150 | 543000
| 4. Acian expose MU-200 (sisi bwh plat level dan canopy) | 20 | m2 | 24434.4 | 488688
| 5. Tali air aluminium 1cm | 0 | m | 27150 | 0
| 6. Tali air aluminium 2cm | 52.5 | m | 33750 | 1771875
| 7. Acian expose tangga MU-200 | 12.04 | m2 | 24434.4 | 294190.176
| Item lain-lain : |  |  |  | 0
| 1. Tali air pagar belakang aluminium 2cm | 75 | m | 33750 | 2531250
| 2…………………………………………………… |  |  |  | 0
100.09.01 | Pekj Rangka atap baja ringan |  | m2 |  | 29742367.5901
| P. PEKERJAAN ATAP |  | m2 |  | 0
| 1. Rangka Atap Galvalum C75-0.75mm,R100-0.45mm | 55 | m2 | 115315.3153 | 6342342.3423
| 2. Genteng beton Type Flat- Presfektif 15° badan ex. Monier | 57.75 | m2 | 116317.5676 | 6717339.527
| 3. Genteng nok Exel Ridge (memanjang) V ex. Monier | 10 | m | 237572.0721 | 2375720.7207
| 4. Genteng nok Exel Starter (ujung) ex. Monier | 0 | buah | 0 | 0
| 5. Genteng nok Exel 3 way Apex (pertigaan) ex. Monier | 0 | buah | 0 | 0
| 6. Listplank 400 x 30 x 1 ex. Elephant | 0 | m | 56000 | 0
| 7. Nok sistem Dryfix | 0 | m | 0 | 0
| 8. Camel flash | 17 | m | 237125 | 4031125
| 9. Atap skylight kaca tempered 10mm atas dapur (S1) (pakai rangka besi) | 2.0625 | m2 | 850000 | 1753125
| 10. Atap skylight kaca tempered 10mm atas shower KM 2 (S2) (tanpa rangka besi) | 0.55 | m2 | 850000 | 467500
| 11. Atap skylight kaca tempered 10mm atas bathub KM Utama (S3) (pakai rangka besi) | 1.6435 | m2 | 850000 | 1396975
| 12. Atap skylight kaca tempered 10mm atas void foyer (S4) (pakai rangka besi) | 4.5 | m2 | 1050000 | 4725000
| 13. Atap skylight kaca tempered 10mm atas tangga (S5) (tanpa rangka besi) | 1.38 | m2 | 850000 | 1173000
| 14. Atap kaca teras kaca tempered 10mm (uk. 0,25 x 2,1 m) (tanpa rangka besi) | 0.8944 | m2 | 850000 | 760240
| Item lain-lain : |  |  |  | 0
| 1…………………………………………………… |  |  |  | 0
| 2…………………………………………………… |  |  |  | 0
100.10.03.01 | Pekj daun pintu termsk asesories ( engsel dll) Lt-1 |  | unit |  | 173647733.5225
| Q. PEKERJAAN PINTU DAN JENDELA INCLD ASESORIES |  | unit |  | 0
| 1. AD-01 | 1 | buah | 0 | 0
| 2. AD-02 | 1 | buah | 0 | 0
| 3. AD-03 | 1 | buah | 0 | 0
| 4. AD-04 | 0 | buah | 0 | 0
| 5. AD-05 | 1 | buah | 0 | 0
| 6. AD-06 | 1 | buah | 0 | 0
| 7. AD-07 | 1 | buah | 0 | 0
| 8. AD-08 | 0 | buah | 0 | 0
| 9. AD-09 | 1 | buah | 0 | 0
| 10. AD-10 | 0 | buah | 0 | 0
| 11. AW-01 | 1 | buah | 0 | 0
| 12. AW-02 | 1 | buah | 0 | 0
| 13. AW-03 | 1 | buah | 0 | 0
| 14. AW-04 | 1 | buah | 0 | 0
| 15. AW-05 | 1 | buah | 0 | 0
| 16. AW-06 | 1 | buah | 0 | 0
| 17. AW-07 | 1 | buah | 0 | 0
| 18. AW-08 | 1 | buah | 0 | 0
| 19. AW-09 | 1 | buah | 0 | 0
| 20. GW-01 | 1 | buah | 0 | 0
| 21. GW-02 | 0 | buah | 0 | 0
| 22. GW-03 | 0 | buah | 0 | 0
0
| R. PEKERJAAN PINTU INCLD ASESORIES |  |  |  | 0
| - Lantai 1 |  |  |  | 0
| 1. Pintu WD1 | 1 | buah | 2802319.8198 | 2802319.8198
| 2. Pintu WD2 | 2 | buah | 4516261.2613 | 9032522.5225
| 3. Pintu WD3 | 1 | buah | 4705450.4505 | 4705450.4505
| 4. Pintu WD4 | 1 | buah | 4955450.4505 | 4955450.4505
| 5. Pintu WD5 | 1 | buah | 10837197.4865 | 10837197.4865
| 6. Pintu WD6 | 1 | buah | 4134819.8198 | 4134819.8198
|  |  |  | 0 | 0
| - Lantai 2 |  |  | 0 | 0
| 1. Pintu WD7 | 3 | buah | 4955450.4505 | 14866351.3514
| 2. Pintu WD8 | 1 | buah | 4705450.4505 | 4705450.4505
| 3. Pintu WD9 | 1 | buah | 5108171.1712 | 5108171.1712
| Item lain-lain : |  |  |  | 0
0
0
100.11.01.01 | Pekj finishing cat dinding exterior Lt 1 |  | m2 |  | 13804241.7725
| S. PEKERJAAN CAT LT.1 |  | m2 |  | 0
| 1. Cat dinding exterior Ex Jotun | 54 | m2 | 41282.1429 | 2229235.7143
| 2. Cat Interior Ex Jotun | 330 | m2 | 27631.3492 | 9118345.2381
| 3. Cat plafon dalam Ex Jotun | 70.403 | m2 | 27631.3492 | 1945329.8782
| 4. Cat plafon luar Ex Jotun | 12.3863 | m2 | 41282.1429 | 511330.942
| Item lain-lain : |  |  |  | 0
| 1…………………………………………………… |  |  |  | 0
| 2…………………………………………………… |  |  |  | 0
100.11.01.02 | Pekj finishing cat dinding exterior Lt 2 |  | m2 |  | 16440490.375
| T. PEKERJAAN CAT LT.2 |  | m2 |  | 0
| 1. Cat dinding exterior Ex Jotun | 119 | m2 | 41282.1429 | 4912575
| 2. Cat Interior Ex Jotun | 320 | m2 | 27631.3492 | 8842031.746
| 3. Cat plafon dalam Ex Jotun | 75.1 | m2 | 27631.3492 | 2075114.3254
| 4. Cat plafon luar Ex Jotun | 14.795 | m2 | 41282.1429 | 610769.3036
| Item lain-lain : |  |  |  | 0
| 1…………………………………………………… |  |  |  | 0
| 2…………………………………………………… |  |  |  | 0
100.11.01.03 | Pekj finishing cat dinding exterior Lt 3 | 1 | m |  | 2311800
| U. PEKERJAAN CAT LT.3 | 1 | m |  | 0
| 1. Cat dinding exterior Ex Jotun | 56 | m2 | 41282.1429 | 2311800
| 2. Cat Interior Ex Jotun | 0 | m2 | 27631.3492 | 0
| 3. Cat plafon dalam Ex Jotun | 0 | m2 | 27631.3492 | 0
| 4. Cat plafon luar Ex Jotun | 0 | m2 | 41282.1429 | 0
| Item lain-lain : |  |  |  | 0
| 1…………………………………………………… |  |  |  | 0
| 2…………………………………………………… |  |  |  | 0
100.11.07 | Pekj +/- item lain-lain - Pekj Pengecatan |  | Ls |  | 3087758.4286
| V. PEKERJAAN LAIN-LAIN CAT |  | Ls |  | 0
| 1. Cat Lisplank | 0 | m2 | 30953.5714 | 0
| 2. Cat Beton expose | 32.04 | m2 | 41282.1429 | 1322679.8571
| 3. Cat Hand railing | 7 | m | 55000 | 385000
| 4. Cat ban-banan tampak depan elv 6,55 | 18 | m | 41282.1429 | 743078.5714
| 5. Cat benangan lisplank R. multifungsi h=40cm | 0 | m | 0 | 0
| Item lain-lain : |  |  |  | 0
| 1.Cat roster ex. jotashield spray | 9.8 | m2 | 65000 | 637000
| 2…………………………………………………… |  |  |  | 0
100.12.01.01 | Sanitair Closet duduk |  | unit |  | 48170350
| W. PEKERJAAN SANITARY UTAMA |  | unit |  | 0
| KM/WC KELUARGA Lt. 1 & 2 |  |  |  | 0
| 1. Shower TX 432 SD | 2 | unit | 1244000 | 2488000
| 2. Kloset CW 638J | 2 | unit | 2317000 | 4634000
| 3. Wastafel LW 642 CJ | 1 | unit | 1619600 | 1619600
| 4. Kran Wastafel TX109LD | 2 | unit | 513400 | 1026800
| 5. Jetspray THX20NB | 2 | unit | 205950 | 411900
| 6. Avour AER HFS 01 | 4 | unit | 297950 | 1191800
| 7. Tempat sabun coakan dinding | 2 | unit | 250000 | 500000
| 8. Kaca Tempered 10mm Km mandi Lt 1 (tanpa pintu ) | 1 | unit | 1569600 | 1569600
| 9. Kaca Tempered 10mm Km mandi Lt 2 (letter L + pintu) | 1 | unit | 5598400 | 5598400
KM/WC UTAMA Lt.2
| 1. Shower TX 492 SES | 1 | unit | 4247000 | 4247000
| 2. Jetspray THX20NB | 1 | unit | 205950 | 205950
| 3. Kloset CW 823PJ | 1 | unit | 5925000 | 5925000
| 4. Wastafel LW 646 J | 1 | unit | 1608600 | 1608600
| 5. Kran Wastafel TX115 LESN | 1 | unit | 1262500 | 1262500
| 6. Avour AER HFS 01 | 2 | unit | 297950 | 595900
| 7. Tempat sabun coakan dinding | 1 | unit | 250000 | 250000
| 8. Kaca Tempered 10mm (dengan pintu) | 1 | unit | 6007600 | 6007600
| 9. Bathub Tipe FB1500-70 ex. Toto | 1 | unit | 3302500 | 3302500
| 10. Kran Bathub TX 118 LESBR | 1 | unit | 1482500 | 1482500
| 11. Finishing Bathub granite tile FMB0027PM uk. 60x120 ex. Venus + pasangan bata | 1 | Ls | 1200000 | 1200000
0
| KM/WC PEMBANTU |  |  |  | 0
| 1. Kloset CE 06 ex.Toto | 1 | unit | 550400 | 550400
| 2. Kran TL 030 ex. Wasser | 1 | unit | 246000 | 246000
| 3. Avour TX1DBV1 | 1 | unit | 327200 | 327200
| 4. Tempat sabun coakan dinding | 1 | unit | 250000 | 250000
| Item lain-lain : |  |  |  | 0
| 1. Wastafel LW 647 CJ KM Lt. 1 | 1 | unit | 1669100 | 1669100
| 2…………………………………………………… |  |  |  | 0
100.12.02 | Sanitair bath tub |  | unit |  | 1719600
| Sanitair Kran Taman |  | unit |  | 0
| W. PEKERJAAN SANITARY TAMAN |  |  |  | 0
| 1. Kran type TL 030 ex. Wasser | 3 | unit | 246000 | 738000
|  |  |  | 0 | 0
| BALKON |  |  | 0 | 0
| 1. Avour TX1DBV1 | 3 | unit | 327200 | 981600
| Item lain-lain : |  |  |  | 0
| 1…………………………………………………… |  |  |  | 0
| 2…………………………………………………… |  |  |  | 0
100.12.05.06 | Sanitair Kitchen Zink |  | unit |  | 2684201.3514
| Sanitair Kitchen Zink |  | unit |  | 0
| X. PEKERJAAN SANITARY DAPUR |  |  |  | 0
| 1. Kitchen Zink Lady Victoria ex.Halmar | 1 | unit | 1501351.3514 | 1501351.3514
| 2. Kran Kitchen Zink TX 603 MEB | 1 | buah | 457850 | 457850
| 3. Grease Trap 40x30x25 ex. Pancawira | 1 | buah | 725000 | 725000
| Item lain-lain : |  |  |  | 0
| 1…………………………………………………… |  |  |  | 0
| 2…………………………………………………… |  |  |  | 0
100.12.06 | Pekj pipa air bersih Lt-1 |  | m |  | 12770000
| Y. PEKERJAAN PIPA AIR BERSIH |  | m |  | 0
| 1. Primer :Pipa PEX PN 12.5 (T.20) Type COLD | 62 | m | 45000 | 2790000
| 2. Sekunder: Pipa PEX PN 12.5 (T.16) Type COLD | 152 | m | 40000 | 6080000
| 3. Pipa air panas Ø20 wespex Hot | 24 | m | 60000 | 1440000
| 4. Pipa air panas Ø16 wespex Hot | 28 | m | 55000 | 1540000
| Item lain-lain : |  |  |  | 0
| 1.L 16x 1/2 FC | 23 | bh | 40000 | 920000
| 2…………………………………………………… |  |  |  | 0
100.12.09 | Pekj pipa air kotor hujan dan ke septictank |  | m |  | 20476141.982
| Z. PEKERJAAN PIPA AIR KOTOR |  | m |  | 0
| 1. Pipa Hawa D Ø1.1/4 in ex. WAVIN | 8 | m | 33145 | 265160
| 2. Pipa D Ø2 in ex. WAVIN | 0 | m | 45500 | 0
| 3. Pipa D Ø2.5 in ex. WAVIN | 72 | m | 52540.5405 | 3782918.9189
| 4. Pipa D Ø3 in ex. WAVIN | 53 | m | 64752.2523 | 3755630.6306
| 5. Pipa D Ø4 in ex. WAVIN | 90 | m | 82860.3604 | 7457432.4324
| 6. Septictank 1000 lt ex. Pancawira | 1 | unit | 2420000 | 2420000
| 7. Bak kontrol beton + tutup | 2 | buah | 300000 | 600000
| 8. Bak kontrol Fiberglass | 2 | buah | 242500 | 485000
| 9. Avour Roofdrain | 18 | unit | 95000 | 1710000
| Item lain-lain : |  |  |  | 0
| 1…………………………………………………… |  |  |  | 0
| 2…………………………………………………… |  |  |  | 0
100.12.14 | Pekj +/- item lain-lain - Pekj Sanitasi |  | Ls |  | 1140000
| AA. PEKERJAAN LAIN-LAIN SANITARY |  | Ls |  | 0
| 1. Ball Valve | 2 | buah | 150000 | 300000
| 2. Pipa 1 1/2" (pembuangan wastafel) | 1 | Ls | 300000 | 300000
| 3. Tes air bersih (fungsi) | 1 | Ls | 150000 | 150000
| 4. Penyambungan Ke PDAM | 1 | Ls | 150000 | 150000
| 5. Manifol | 3 | buah | 80000 | 240000
| Item lain-lain : |  |  |  | 0
| 1…………………………………………………… |  |  |  | 0
| 2…………………………………………………… |  |  |  | 0
100.13.01.01 | Pekj titik lampu beserta tarikan kabel |  | titik |  | 19887000 |  | 21528500
| AB. PEKERJAAN INSTALASI LISTRIK |  | titik |  | 0
| 1. Instalasi Titik Lampu DL | 23 | titik | 177500 | 4082500
| 2. Instalasi Titik Lampu TB | 5 | titik | 177500 | 887500
| 3. Instalasi Titik Lampu LED Strip | 0 | titik | 0 | 0
| 4. Instalasi stop kontak | 34 | titik | 177500 | 6035000
| 5. Kabel NYY 4x4 | 17 | m | 61500 | 1045500
| 6. Kabel NYY 4x6 | 16 | m | 75500 | 1208000
| 7. Sparing pipa PVC PLN dari depan ke Box Kwh | 0 | Ls | 0 | 0
| 8. Pipa Drain (Pembuangan) Air AC | 78 | titik | 16000 | 1248000
| 9. Sparing pipa refrigrant AC | 5 | titik | 35000 | 175000
| 10. Instalasi Power AC + Stop kontak | 5 | buah | 504500 | 2522500
| 11. Instalasi waterheater + stop kontak | 1 | titik | 310000 | 310000
| 12. Instalasi data | 3 | titik | 225000 | 675000
| 13. Sparing pipa & pancingan u/ kabel data dari depan ke r keluarga lt.1 | 0 | titik | 0 | 0
| 14. Test nyala | 1 | Ls | 200000 | 200000
| 15. Tes Tekan | 0 | Ls | 0 | 0
| 16. Tes Grounding | 1 | Ls | 150000 | 150000
| 17. Tes gelontor | 1 | Ls | 400000 | 400000
| 18. Tes RENDAM | 1 | Ls | 300000 | 300000
| 19. Instalasi kabel TV | 2 | titik | 180000 | 360000
| 20. Instalasi telpon | 16 | titik | 18000 | 288000
| Item lain-lain : |  |  |  | 0
| 1…………………………………………………… |  |  |  | 0
| 2…………………………………………………… |  |  |  | 0
100.13.10 | Pekj +/- item lain-lain - Pekj Instalasi Listrik |  | Ls |  | 21309000 |  | 22385000
| AC. PEKERJAAN ASSESORIES LISTRIK |  | Ls |  | 0
| 1. Downlight ex. Philips | 23 | titik | 85000 | 1955000
| 2. Downlight tabung ex. Philip | 5 | titik | 105000 | 525000
| 3. Fitting ex. Broco | 0 | titik | 0 | 0
| 4 Bola Lampu Led 4 Watt Phillips | 49 | unit | 41000 | 2009000
| 5. Box Panel MCB | 2 | titik | 350000 | 700000
| 6. Grounding Arde BC 6mm2 (max 3 Ohm) | 2 | titik | 190000 | 380000
| 7. Saklar Seri Schneider Avataron warna dark grey | 17 | buah | 166500 | 2830500
| 8. Saklar Tunggal Schneider Avataron warna dark grey | 8 | buah | 137500 | 1100000
| 9. Saklar Hotel Schneider Avataron warna dark grey | 2 | buah | 162500 | 325000
| 10. Stop Kontak Schneider Avataron warna dark grey | 36 | buah | 155000 | 5580000
| 11. MCB 6A - 1 P | 17 | buah | 65000 | 1105000
| 12. MCB 10A - 1 P | 0 | buah | 0 | 0
| 13. MCB 16A 1 P | 0 | buah | 0 | 0
| 14. MCB 20A 1 P | 0 | buah | 0 | 0
| 15. ELCB 25 A | 1 | buah | 450000 | 450000
| 16. Socket TV Schneider Avataron warna dark grey | 2 | buah | 175500 | 351000
| 17. Socket Data Schneider Avataron warna dark grey | 3 | buah | 178500 | 535500
| 18. Socket telpon Schneider Avataron warna dark grey | 0 | buah | 0 | 0
| Item lain-lain : |  |  |  | 0
| 1. MCB 25A 1P | 3 | buah | 85000 | 255000
| 2. Sparing SR listrik pipa AW 2in | 12 | m | 34000 | 408000
| 3. Foto cell 3A + instalasi | 1 | buah | 225000 | 225000
| 4. Doraldus 3/4 | 4 | buah | 35000 | 140000
| 5. Instalasi lampu taman dpn & belakang + conduit | 2 | titik | 190000 | 380000
| 6. Instalasi lampu hotel + conduit | 2 | titik | 190000 | 380000
| 7. Instalasi stop kontak pompa + conduit | 1 | titik | 310000 | 310000
| 8. Instalasi stop kontak CCTV + conduit | 1 | titik | 177500 | 177500
| 9. Sparing PVC solar panel | 1 | LS | 225000 | 225000
| 10. Arde solar panel | 1 | LS | 190000 | 190000
| 11. Spotlight | 3 | buah | 257500 | 772500
100.16.02 | Pekj +/- item lain-lain - Pekj Plester Aci dinding samping & Waterproofing | 1 | Ls |  | 11909700
| AD. PEKERJAAN LAIN-LAIN |  | Ls |  | 0
| 1. Box meter listrik + air | 1 | unit | 500000 | 500000
| 2. Badukan tempat sampah | 1 | buah | 500000 | 500000
| 3. Hand Railing Conwood Tangga 1-2 | 7 | m | 115000 | 805000
| 4. Railling besi tempel dinding tangga 1-2 | 7 | m | 300000 | 2100000
| 5. Hand Railing Conwood Tangga 2-3 | 0 | m | 0 | 0
| 6. Railling besi tempel dinding tangga 2-3 | 0 | m | 0 | 0
| 7. Kaca balkon tempered t=10mm (Ktidur 1 dan 2) | 2.75 | m2 | 850000 | 2337500
| 8. Kaca balkon tempered t=10mm jumbo (Ktidur utama) | 3.6 | m2 | 850000 | 3060000
| 9. Kaca balkon tempered t=10mm (Multifunction room ) | 0 | m2 | 850000 | 0
| 10. Kaca balkon tempered t=10mm (Rooftop 1) | 0 | m2 | 0 | 0
| 11. As Built Drawing | 1 | Ls | 500000 | 500000
| 14. Spare keramik utama FMB 3031 V 80x80 ex Venus | 2 | Pack | 297600 | 595200
| 15. Spare keramik KM granite tile 6PG006V uk.60x60 ex. Venus | 2 | Pack | 195000 | 390000
| 16. Kaca void tangga t=10mm tanpa spider | 1.32 | m2 | 850000 | 1122000
| JASA | 0 | Ls | 0 | 0
| Item lain-lain : |  |  |  | 0
| 1…………………………………………………… |  |  |  | 0
| 2…………………………………………………… |  |  |  | 0
|  |  |  | TOTAL | 911185388.2855
SPK Terpisah (Kanopi, Driveway)
1 | Kanopi Carport ex. Solartuff | 34 | m2 | 1225000 | 41650000 | 41650000
- Penutup kanopi Solar Flat embossed clear 2,4x1,2 M
- Rangka Hollow 50x50 mm & 50x100 mm
- Para-Para WPC 40x25 mm warna C04
- Profil H
- UNP 100 pinggir
- Sealant & asessories
2 | Sparing driveway pipa AW dia. 4" | 2 | ttk | 980000 | 1960000
3 | Sparing driveway pipa AW dia. 2" | 1 | ttk | 312000 | 312000
Tambahan
| - Galian tanah t=50 cm dan buang tanah | 3.72 | m³ | 75000 | 279000
| - Urug sirtu t=50 cm + pemadatan | 3.72 | m³ | 150000 | 558000
| Lantai kerja t=5cm | 0.372 | m³ | 804190.6364 | 299158.9167
| - Cor K225 t=10 cm + Wiremesh M5 | 0.744 | m³ | 1378456.7901 | 1025571.8519
| - Keramik G-Stone black uk 30x30 ex Valentino | 7.44 | m2 | 239262.5 | 1780113
6213843.7686
6300000

## BQ MAPLE ROOFTOP
COA | Item Pekerjaan | Volume | Satuan | Harga Satuan | Subtotal
100.01.05 | Pekj +/- item lain-lain - Persiapan |  | Ls |  | 4433680 | MAPLE ROOF |  | Pekj +/- item lain-lain - Persiapan |  | Ls |  | 5485520
| A. PEKERJAAN PERSIAPAN |  | Ls |  | 0 |  |  | A. PEKERJAAN PERSIAPAN |  | Ls |  | 0
| 1. Pembersihan | 1 | Ls | 500000 | 500000 |  |  | 1. Pembersihan | 1 | Ls | 500000 | 500000
| 2. Direksi keet + gudang | 1 | Ls | 1000000 | 1000000 |  |  | 2. Direksi keet + gudang | 1 | Ls | 2000000 | 2000000
| 3. Bouwplank + uitset | 54 | m | 21920 | 1183680 |  |  | 3. Bouwplank + uitset | 54 | m | 22880 | 1235520
| 4. Air Kerja | 1 | Ls | 750000 | 750000 |  |  | 4. Air Kerja | 1 | Ls | 750000 | 750000
| 5. Listrik Kerja | 1 | Ls | 1000000 | 1000000 |  |  | 5. Listrik Kerja | 1 | Ls | 1000000 | 1000000
| Item lain-lain : |  |  |  | 0 |  |  | Item lain-lain : |  |  |  | 0
| 1…………………………………………………… |  |  |  | 0 |  |  | 1…………………………………………………… |  |  |  | 0
| 2…………………………………………………… |  |  |  | 0 |  |  | 2…………………………………………………… |  |  |  | 0
100.02.07 | Pekj +/- item lain-lain - Pekerjaan Galian |  | Ls |  | 9482051 |  |  | Pekj +/- item lain-lain - Pekerjaan Galian |  | Ls |  | 9861611
| B. PEKERJAAN TANAH & GALIAN |  | Ls |  | 0 |  |  | B. PEKERJAAN TANAH & GALIAN |  | Ls |  | 0
| 1. Perbaikan tanah + pipa 4" type C + kerikil (tiap ruangan) | 0 | titik | 190900 | 0 |  |  | 1. Perbaikan tanah + pipa 4" type C + kerikil (tiap ruangan) | 0 | titik | 191350 | 0
| 2. Urug sirtu di bawah lantai bangunan T=30cm | 25.556 | m3 | 150000 | 3833400 |  |  | 2. Urug sirtu di bawah lantai bangunan T=30cm | 25.556 | m3 | 160000 | 4088960
| 3. Urug sirtu carport + pemadatan T=40cm | 12.4 | m3 | 150000 | 1860000 |  |  | 3. Urug sirtu carport + pemadatan T=40cm | 12.4 | m3 | 160000 | 1984000
| 4. Galian tanah poer + sloof | 18.257 | m3 | 75000 | 1369275 |  |  | 4. Galian tanah poer + sloof | 18.257 | m3 | 75000 | 1369275
| 5. Buang tanah bekas galian pondasi | 10.9542 | m3 | 75000 | 821565 |  |  | 5. Buang tanah bekas galian pondasi | 10.9542 | m3 | 75000 | 821565
| 6. Urugan tanah kembali | 7.3028 | m3 | 60000 | 438168 |  |  | 6. Urugan tanah kembali | 7.3028 | m3 | 60000 | 438168
| 7. Plastik bawah cor lantai | 133.22 | m2 | 3150 | 419643 |  |  | 7. Plastik bawah cor lantai | 133.22 | m2 | 3150 | 419643
| 8. Potong ujung Tiang Pancang dengan circle | 37 | titik | 20000 | 740000 |  |  | 8. Potong ujung Tiang Pancang dengan circle | 37 | titik | 20000 | 740000
| Item lain-lain : |  |  |  | 0 |  |  | Item lain-lain : |  |  |  | 0
| 1…………………………………………………… |  |  |  | 0 |  |  | 1…………………………………………………… |  |  |  | 0
| 2…………………………………………………… |  |  |  | 0 |  |  | 2…………………………………………………… |  |  |  | 0
100.03.12 | Pekj +/- item lain-lain - Pekerjaan Pondasi / poer |  | Ls |  | 43600363.1878 |  |  | Pekj +/- item lain-lain - Pekerjaan Pondasi / poer |  | Ls |  | 40633649.1301
| C. PEKERJAAN PONDASI |  | Ls |  | 0 |  |  | C. PEKERJAAN PONDASI |  | Ls |  | 0
| 1. Beton Pondasi Poer PC-1 40x40x40 | 0.704 | m3 | 3852484.2318 | 2712148.8992 |  |  | 1. Beton Pondasi Poer PC-1 40x40x40 | 0.704 | m3 | 4000112.9352 | 2816079.5064
| 2. Beton Pondasi Poer PC-1A 40x40x40 | 0.512 | m3 | 3852484.2318 | 1972471.9267 |  |  | 2. Beton Pondasi Poer PC-1A 40x40x40 | 0.512 | m3 | 4000112.9352 | 2048057.8228
| 3. Beton Pondasi Poer PC-1B 60x50x40 | 0.48 | m3 | 3498750.7375 | 1679400.354 |  |  | 3. Beton Pondasi Poer PC-1B 60x50x40 | 0.48 | m3 | 3629073.5377 | 1741955.2981
| 4. Beton Pondasi Poer PC-2 100x50x50 | 1.25 | m3 | 2647171.0161 | 3308963.7702 |  |  | 4. Beton Pondasi Poer PC-2 100x50x50 | 1.25 | m3 | 2735382.8629 | 3419228.5786
| 5. Beton Pondasi Poer PC-2B 150x50x50 | 0.375 | m3 | 2578922.5389 | 967095.9521 |  |  | 5. Beton Pondasi Poer PC-2B 150x50x50 | 0.375 | m3 | 2664684.173 | 999256.5649
| 6. Beton Sloof S30A 15/30 | 0.1755 | m3 | 3073435.9402 | 539388.0075 |  |  | 6. Beton Sloof S30A 15/30 | 0.1755 | m3 | 3179356.9457 | 557977.144
| 7. Beton Sloof S30A-1 15/30 | 0.09675 | m3 | 3580111.2173 | 346375.7603 |  |  | 7. Beton Sloof S30A-1 15/30 | 0.09675 | m3 | 3712397.9186 | 359174.4986
| 8. Beton Sloof S40A 15/40 | 0.276 | m3 | 2858270.2165 | 788882.5798 |  |  | 8. Beton Sloof S40A 15/40 | 0.276 | m3 | 2952517.1465 | 814894.7324
| 9. Beton Sloof S40A-1 15/40 | 8.826 | m3 | 3238276.6744 | 28581029.9279 |  |  | 9. Beton Sloof S40A-1 15/40 | 8.826 | m3 | 3352297.8762 | 29587381.0556
| 10. Beton Sloof S40A-4 15/40 | 0.309 | m3 | 3355063.529 | 1036714.6305 |  |  | 10. Beton Sloof S40A-4 15/40 | 0.309 | m3 | 3475161.9303 | 1073825.0365
| 11. Beton Lantai kerja t= 5 cm (bawah sloof & poer) | 2.074 | m3 | 804190.6364 | 1667891.3798 |  |  | 11. Beton Lantai kerja t= 5 cm (bawah sloof & poer) | 2.074 | m3 | 834459.4 | 1730668.7956
| Item lain-lain : |  |  |  | 0 |  |  | Item lain-lain : |  |  |  | 0
| 1…………………………………………………… |  |  |  | 0 |  |  | 1…………………………………………………… |  |  |  | 0
| 2…………………………………………………… |  |  |  | 0 |  |  | 2…………………………………………………… |  |  |  | 0
100.04.03 | Pekj Kolom praktis beton lt-2 | 1 | m3 |  | 121478730.853 |  |  | Pekj Kolom praktis beton lt-2 | 1 | m3 |  | 112937280.6516
| D. PEKERJAAN STRUKTUR | 1 | m3 |  | 0 |  |  | D. PEKERJAAN STRUKTUR | 1 | m3 |  | 0
| STRUKTUR KOLOM LANTAI 1 |  |  |  | 0 |  |  | STRUKTUR KOLOM LANTAI 1 |  |  |  | 0
| 1. Beton rabatan lantai induk t= 8 cm + wiremesh M6 | 8.1779 | m3 | 1351330.8532 | 11051075.6108 |  |  | 1. Beton rabatan lantai induk t= 8 cm + wiremesh M6 | 8.1779 | m3 | 1357430.8532 | 11100960.9228
| 2. Beton rabatan lantai carport t= 10 cm + wiremesh M6 | 3.1 | m3 | 1378456.7901 | 4273216.0494 |  |  | 2. Beton rabatan lantai carport t= 10 cm + wiremesh M6 | 3.1 | m3 | 1412832.8042 | 4379781.6931
| 3. Beton Kolom praktis KP 12/12 | 1.2096 | m3 | 5921152.0207 | 7162225.4843 |  |  | 3. Beton Kolom praktis KP 12/12 | 1.2096 | m3 | 6178487.819 | 7473498.8659
| 4. Beton Kolom Struktur K.20 13/20 | 0.2184 | m3 | 6620256.3552 | 1445863.988 |  |  | 4. Beton Kolom Struktur K.20 13/20 | 0.2184 | m3 | 6857451.0135 | 1497667.3014
| 5. Beton Kolom Struktur K.40 13/40 | 1.3572 | m3 | 5533660.8069 | 7510284.4471 |  |  | 5. Beton Kolom Struktur K.40 13/40 | 1.3572 | m3 | 5729496.8874 | 7776073.1756
| 6. Beton Kolom Struktur K.50 13/50 | 0.273 | m3 | 5071334.3098 | 1384474.2666 |  |  | 6. Beton Kolom Struktur K.50 13/50 | 0.273 | m3 | 5246149.3054 | 1432198.7604
| 7. Beton Kolom Struktur K.60 13/60 | 1.3104 | m3 | 5138794.6391 | 6733876.4951 |  |  | 7. Beton Kolom Struktur K.60 13/60 | 1.3104 | m3 | 5319144.6111 | 6970207.0984
| 8. Beton Kolom Struktur K.70 13/70 | 0.3822 | m3 | 4864970.8795 | 1859391.8701 |  |  | 8. Beton Kolom Struktur K.70 13/70 | 0.3822 | m3 | 5032518.092 | 1923428.4148
| 9. Beton Kolom Struktur K.80 13/80 | 0.5304 | m3 | 5002613.4021 | 2653386.1485 |  |  | 9. Beton Kolom Struktur K.80 13/80 | 0.5304 | m3 | 5178407.6622 | 2746627.424
| 10. Beton Kolom Struktur K.90 13/90 | 0.4914 | m3 | 5129894.2004 | 2520830.0101 |  |  | 10. Beton Kolom Struktur K.90 13/90 | 0.4914 | m3 | 5314157.1875 | 2611376.8419
| 11. Beton Kolom Struktur K.90A 13/90 | 0.4914 | m3 | 4999268.1413 | 2456640.3646 |  |  | 11. Beton Kolom Struktur K.90A 13/90 | 0.4914 | m3 | 5176260.7123 | 2543614.514
| 12. Beton Kolom Struktur KL.34 13/28/38 | 0.28938 | m3 | 6219604.4888 | 1799829.147 |  |  | 12. Beton Kolom Struktur KL.34 13/28/38 | 0.28938 | m3 | 6459916.1379 | 1869370.532
| 13. Beton Kolom Struktur KL.47 13/38/68 | 0.50778 | m3 | 5712394.304 | 2900639.5797 |  |  | 13. Beton Kolom Struktur KL.47 13/38/68 | 0.50778 | m3 | 5929262.2052 | 3010760.7625
[5 empty] | 0 | [6 empty] | 0
| STRUKTUR KOLOM LANTAI 2 |  |  |  | 0 |  |  | STRUKTUR KOLOM LANTAI 2 |  |  |  | 0
| 1. Beton Kolom praktis KP 12/12 | 1.9699 | m3 | 5921152.0207 | 11664195.7887 |  |  | 1. Beton Kolom praktis KP 12/12 | 1.9699 | m3 | 6178487.819 | 12171126.7244
| 2. Beton Kolom Struktur K.20 13/20 | 0.0988 | m3 | 6620256.3552 | 654081.3279 |  |  | 2. Beton Kolom Struktur K.20 13/20 | 0.0988 | m3 | 6857451.0135 | 677516.1601
| 3. Beton Kolom Struktur K.30 13/30 | 2.223 | m3 | 5552848.9806 | 12343983.284 |  |  | 3. Beton Kolom Struktur K.30 13/30 | 2.223 | m3 | 5744622.1366 | 12770295.0098
| 4. Beton Kolom Struktur K.40 13/40 | 0.5928 | m3 | 5533660.8069 | 3280354.1263 |  |  | 4. Beton Kolom Struktur K.40 13/40 | 0.5928 | m3 | 5729496.8874 | 3396445.7549
| 5. Beton Balok Struktur B.30 13/30 | 0.72735 | m3 | 3569825.4992 | 2596512.5768 |  |  | 5. Beton Balok Struktur B.30 13/30 | 0.72735 | m3 | 3680887.2933 | 2677293.3728
| 6. Beton Balok Struktur B.30-1 13/30 | 0.8424 | m3 | 4154450.8189 | 3499709.3699 |  |  | 6. Beton Balok Struktur B.30-1 13/30 | 0.8424 | m3 | 4295934.5698 | 3618895.2816
| 7. Beton Balok Struktur B.40-1 13/40 | 3.536 | m3 | 3844926.4927 | 13595660.0782 |  |  | 7. Beton Balok Struktur B.40-1 13/40 | 3.536 | m3 | 3967888.7395 | 14030454.583
| 8. Beton Balok Sturktur B.40-1E 13/40 | 0.3952 | m3 | 4771420.6536 | 1885665.4423 |  |  | 8. Beton Balok Sturktur B.40-1E 13/40 | 0.3952 | m3 | 4948681.0492 | 1955718.7506
| 9. Beton Balok Sturktur B.40-4 13/40 | 0.234 | m3 | 3979680.5558 | 931245.25 |  |  | 9. Beton Balok Sturktur B.40-4 13/40 | 0.234 | m3 | 4109654.9558 | 961659.2596
| 10. Beton Balok Struktur B.40-4A 13/40 | 0.182 | m3 | 4022733.6567 | 732137.5255 |  |  | 10. Beton Balok Struktur B.40-4A 13/40 | 0.182 | m3 | 4155624.6718 | 756323.6903
| 11. Beton Balok Struktur B.40-5A 13/40 | 0 | m3 | 0 | 0 |  |  | 11. Beton Balok Struktur B.40-5A 13/40 | 0 | m3 | 0 | 0
| 12. Beton Balok Struktur B.40-9A 13/40 | 0.182 | m3 | 4426995.8459 | 805713.244 |  |  | 12. Beton Balok Struktur B.40-9A 13/40 | 0.182 | m3 | 4580923.3205 | 833728.0443
| 13. Beton Balok Struktur B.50-1 13/50 | 0.195 | m3 | 3808462.647 | 742650.2162 |  |  | 13. Beton Balok Struktur B.50-1 13/50 | 0.195 | m3 | 3930422.9238 | 766432.4701
| 14. Beton Balok Struktur B.50-5A 13/50 | 0.4875 | m3 | 4223719.0137 | 2059063.0192 |  |  | 14. Beton Balok Struktur B.50-5A 13/50 | 0.4875 | m3 | 4368730.5704 | 2129756.1531
| 15. Beton Balok Struktur B.50-5B 13/50 | 0.3315 | m3 | 4453335.5522 | 1476280.7355 |  |  | 15. Beton Balok Struktur B.50-5B 13/50 | 0.3315 | m3 | 4613902.3895 | 1529508.6421
| 16. Beton Balok Struktur B.50B-1 20/50 | 0.25 | m3 | 3763392.045 | 940848.0113 |  |  | 16. Beton Balok Struktur B.50B-1 20/50 | 0.25 | m3 | 3897419.6798 | 974354.92
| 17. Beton Balok Struktur B.50B-2 20/50 | 0.35 | m3 | 3549044.2072 | 1242165.4725 |  |  | 17. Beton Balok Struktur B.50B-2 20/50 | 0.35 | m3 | 3669651.621 | 1284378.0674
| 18. Beton Balok Struktur B.50-7D 13/50 | 0.1625 | m3 | 4161839.0709 | 676298.849 |  |  | 18. Beton Balok Struktur B.50-7D 13/50 | 0.1625 | m3 | 4304351.9613 | 699457.1937
| 19. Beton Balok Struktur B.50-11D 13/50 | 0.1625 | m3 | 4377445.5718 | 711334.9054 |  |  | 19. Beton Balok Struktur B.50-11D 13/50 | 0.1625 | m3 | 4531177.9072 | 736316.4099
| Item lain-lain : |  |  |  | 0 |  |  | Item lain-lain : |  |  |  | 0
| 1.Beton Kolom Struktur K30 13/30 Lantai 1 | 0.49725 | m3 | 5552848.9806 | 2761154.1556 |  |  | 1.Beton Kolom Struktur K30 13/30 Lantai 1 | 0.49725 | m3 | 5744622.1366 | 2856513.3574
| 2.Beton Kolom K15(T) 13/13 Lantai 2 | 0.12844 | m3 | 7218688.1679 | 927168.3083 |  |  | 2.Beton Kolom K15(T) 13/13 Lantai 2 | 0.12844 | m3 | 7472520.6097 | 959770.5471
| 3.Beton Kolom KF Lantai 2 | 0.3572 | m3 | 6402278.953 | 2286894.042 |  |  | 3.Beton Kolom KF Lantai 2 | 0.3572 | m3 | 6661855.7425 | 2379614.8712
| 4.Beton Balok Struktur B30-1E 13/30 Lantai 2 | 0.078 | m3 | 4556279.7613 | 355389.8214 |  |  | 4.Beton Balok Struktur B30-1E 13/30 Lantai 2 | 0.078 | m3 | 4724985.2533 | 368548.8498
| 5.Beton Balok Sturktur B15 13/15 Lantai 2 | 0.04875 | m3 | 4325349.2793 | 210860.7774 |  |  | 5.Beton Balok Sturktur B15 13/15 Lantai 2 | 0.04875 | m3 | 4486988.5907 | 218740.6938
| 6.Beton Balok Sturktur B20 13/20 Lantai 2 | 0.1677 | m3 | 3694481.5093 | 619564.5491 |  |  | 6.Beton Balok Sturktur B20 13/20 Lantai 2 | 0.1677 | m3 | 3823277.868 | 641163.6985
| 7.Beton Balok Struktur B20-1D 13/20 Lantai 2 | 0.156 | m3 | 4667093.0466 | 728066.5153 |  |  | 7.Beton Balok Struktur B20-1D 13/20 Lantai 2 | 0.156 | m3 | 4848003.7074 | 756288.5783
100.04.08.02 | Pekj Ring Balok beton Atap |  | m3 |  | 48373613.7957 |  |  | Pekj Ring Balok beton Atap |  | m3 |  | 44966323.8234
| E. PEKERJAAN BALOK LANTAI 3 |  | m3 |  | 0 |  |  | E. PEKERJAAN BALOK LANTAI 3 |  | m3 |  | 0
| 1. Beton Kolom praktis KP 12/12 | 0 | m3 | 5921152.0207 | 0 |  |  | 1. Beton Kolom praktis KP 12/12 | 0 | m3 | 6178487.819 | 0
| 2. Beton Kolom Struktur K.20 13/20 | 0.4862 | m3 | 6620256.3552 | 3218768.6399 |  |  | 2. Beton Kolom Struktur K.20 13/20 | 0.4862 | m3 | 6857451.0135 | 3334092.6828
| 3. Beton Kolom Struktur K.30 13/30 | 0.4368 | m3 | 5552848.9806 | 2425484.4347 |  |  | 3. Beton Kolom Struktur K.30 13/30 | 0.4368 | m3 | 5744622.1366 | 2509250.9493
| 4. Beton Balok Struktur B.30 13/30 | 1.3104 | m3 | 3569825.4992 | 4677899.3341 |  |  | 4. Beton Balok Struktur B.30 13/30 | 1.3104 | m3 | 3680887.2933 | 4823434.7091
| 5. Beton Balok Struktur B.30-1 13/30 | 0.5031 | m3 | 4154450.8189 | 2090104.207 |  |  | 5. Beton Balok Struktur B.30-1 13/30 | 0.5031 | m3 | 4295934.5698 | 2161284.6821
| 6. Beton Balok Struktur B.40 13/40 | 0.2132 | m3 | 3406457.5029 | 726256.7396 |  |  | 6. Beton Balok Struktur B.40 13/40 | 0.2132 | m3 | 3506603.2822 | 747607.8198
| 7. Beton Balok Struktur B.40-1 13/40 | 3.003 | m3 | 3844926.4927 | 11546314.2576 |  |  | 7. Beton Balok Struktur B.40-1 13/40 | 3.003 | m3 | 3967888.7395 | 11915569.8849
| 8. Beton Balok Sturktur B.40-1A 13/40 | 0.702 | m3 | 4426995.8459 | 3107751.0838 |  |  | 8. Beton Balok Sturktur B.40-1A 13/40 | 0.702 | m3 | 4580923.3205 | 3215808.171
| 9. Beton Balok Sturktur B.40-1E 13/40 | 0.3952 | m3 | 4771420.6536 | 1885665.4423 |  |  | 9. Beton Balok Sturktur B.40-1E 13/40 | 0.3952 | m3 | 4948681.0492 | 1955718.7506
| 10. Beton Balok Sturktur B.40-4 13/40 | 0.3744 | m3 | 3979680.5558 | 1489992.4001 |  |  | 10. Beton Balok Sturktur B.40-4 13/40 | 0.3744 | m3 | 4109654.9558 | 1538654.8154
| 11. Beton Balok Struktur B.40-7A 13/40 | 0 | m3 | 0 | 0 |  |  | 11. Beton Balok Struktur B.40-7A 13/40 | 0 | m3 | 0 | 0
| 12. Beton Balok Struktur B.50-5A 13/50 | 0.3445 | m3 | 4223719.0137 | 1455071.2002 |  |  | 12. Beton Balok Struktur B.50-5A 13/50 | 0.3445 | m3 | 4368730.5704 | 1505027.6815
[5 empty] | 0 | [6 empty] | 0
| PEKERJAAN BALOK ATAP |  |  |  | 0 |  |  | PEKERJAAN BALOK ATAP |  |  |  | 0
| 1. Beton Balok Struktur B.30 13/30 | 0.8034 | m3 | 3569825.4992 | 2867997.8061 |  |  | 1. Beton Balok Struktur B.30 13/30 | 0.8034 | m3 | 3680887.2933 | 2957224.8514
| 2. Beton Balok RB13/13 | 0 | m3 | 0 | 0 |  |  | 2. Beton Balok RB13/13 | 0 | m3 | 0 | 0
| 3. Beton Balok B12/12 untuk kanopi tampak depan elv.9,10 | 0 | m3 | 0 | 0 |  |  | 3. Beton Balok B12/12 untuk kanopi tampak depan elv.9,10 | 0 | m3 | 0 | 0
| 4. Beton Kolom K12/12 untuk kanopi tampak depan elv.9,10 | 0 | m3 | 0 | 0 |  |  | 4. Beton Kolom K12/12 untuk kanopi tampak depan elv.9,10 | 0 | m3 | 0 | 0
| 5. Beton plat untuk kanopi tampak depan elv.9,10 | 0.328 | m3 | 3322371.9091 | 1089737.9862 |  |  | 5. Beton plat untuk kanopi tampak depan elv.9,10 | 0.328 | m3 | 3430666.1867 | 1125258.5092
| Item lain-lain : |  |  |  | 0 |  |  | Item lain-lain : |  |  |  | 0
| 1.Beton Balok Struktur B20 13/20 (Lantai Atap) | 0.6084 | m3 | 3694481.5093 | 2247722.5502 |  |  | 1.Beton Balok Struktur B20 13/20 (Lantai Atap) | 0.6084 | m3 | 3823277.868 | 2326082.2549
| 2.Beton Balok Struktur B25 13/20 (Lantai Atap) | 0.2054 | m3 | 3694481.5093 | 758846.502 |  |  | 2.Beton Balok Struktur B25 13/20 (Lantai Atap) | 0.2054 | m3 | 3823277.868 | 785301.2741
| 3.Beton Balok Struktur B25-1 13/20 (Lantai Atap) | 0.4134 | m3 | 4571419.4889 | 1889824.8167 |  |  | 3.Beton Balok Struktur B25-1 13/20 (Lantai Atap) | 0.4134 | m3 | 4745848.7827 | 1961933.8868
| 4.Beton Balok Struktur B40 13/40 (Lantai Atap) | 0.9204 | m3 | 3406457.5029 | 3135303.4857 |  |  | 4.Beton Balok Struktur B40 13/40 (Lantai Atap) | 0.9204 | m3 | 3506603.2822 | 3227477.6609
| 5.Beton Balok Janggutan 10/25 (Lantai Atap) | 0.295 | m3 | 7141240.2056 | 2106665.8607 |  |  | 5.Beton Balok Janggutan 10/25 (Lantai Atap) | 0.295 | m3 | 7327865.5195 | 2161720.3283
| 6.Beton Balok Struktur B40-1D 13/40 (Lantai 2) | 0.1404 | m3 | 4470048.9469 | 627594.8721 |  |  | 6.Beton Balok Struktur B40-1D 13/40 (Lantai 2) | 0.1404 | m3 | 4626893.0366 | 649615.7823
| 7.Beton Balok Struktur B40-7D 13/40 (Lantai 2) | 0.2444 | m3 | 4200540.8208 | 1026612.1766 |  |  | 7.Beton Balok Struktur B40-7D 13/40 (Lantai 2) | 0.2444 | m3 | 4343360.6042 | 1061517.3317
100.04.09 | Pekj Plat lantai Struktur beton |  | m3 |  | 69642164.5903 |  |  | Pekj Plat lantai Struktur beton |  | m3 |  | 64821987.282
| F. PEKERJAAN PLAT LANTAI |  | m3 |  | 0 |  |  | F. PEKERJAAN PLAT LANTAI |  | m3 |  | 0
| 1. Plat type S2 t=12cm (lantai 2) | 11.298 | m3 | 3163852.8409 | 35745209.3966 |  |  | 1. Plat type S2 t=12cm (lantai 2) | 11.298 | m3 | 3271966.293 | 36966675.1783
| 2. Plat type S1 t=10cm (Lantai 3) | 1.054 | m3 | 3322371.9091 | 3501779.9922 |  |  | 2. Plat type S1 t=10cm (Lantai 3) | 1.054 | m3 | 3430666.1867 | 3615922.1608
| 3. Plat type S2 t=12cm (Lantai 3) | 6.636 | m3 | 3163852.8409 | 20995327.4523 |  |  | 3. Plat type S2 t=12cm (Lantai 3) | 6.636 | m3 | 3271966.293 | 21712768.3203
| 4. Beton talang atap genteng elv.7,60 | 0 | m3 | 0 | 0 |  |  | 4. Beton talang atap genteng elv.7,60 | 0 | m3 | 0 | 0
| 5. Plat type S1 t=10cm (Lantai Atap elv.10,30) | 1.923 | m3 | 3322371.9091 | 6388921.1812 |  |  | 5. Plat type S1 t=10cm (Lantai Atap elv.10,30) | 1.923 | m3 | 3430666.1867 | 6597171.0771
| 6. Beton talang atap genteng elv. 10,30 | 0 | m3 | 0 | 0 |  |  | 6. Beton talang atap genteng elv. 10,30 | 0 | m3 | 0 | 0
| 7. Lisplank | 0 | m3 | 0 | 0 |  |  | 7. Lisplank | 0 | m3 | 0 | 0
| Item lain-lain : |  |  |  | 0 |  |  | Item lain-lain : |  |  |  | 0
| 1.Plat t=10cm KANOPI | 0.536 | m3 | 3693411.8182 | 1979668.7345 |  |  | 1.Plat t=10cm KANOPI | 0.536 | m3 | 3853351.0516 | 2065396.1637
| 2.Plat type S2 t=12cm TEMPAT DUDUK DEPAN | 0.32595 | m3 | 3163852.8409 | 1031257.8335 |  |  | 2.Plat type S2 t=12cm TEMPAT DUDUK DEPAN | 0.32595 | m3 | 3271966.293 | 1066497.4132
100.04.16 | Pekj +/- item lain-lain - Pekerjaan Struktur |  | Ls |  | 26764507.4499 |  |  | Pekj +/- item lain-lain - Pekerjaan Struktur |  | Ls |  | 24841024.6073
| G. PEKERJAAN LAIN-LAIN BETON |  | Ls |  | 0 |  |  | G. PEKERJAAN LAIN-LAIN BETON |  | Ls |  | 0
| 1. Beton Tangga LT 1-2 | 1.7933 | m3 | 4519416.38 | 8104714.5883 |  |  | 1. Beton Tangga LT 1-2 | 1.7933 | m3 | 4688628.9959 | 8408165.2647
| 2. Beton Tangga LT 2-3 | 1.7933 | m3 | 4519416.38 | 8104714.5883 |  |  | 2. Beton Tangga LT 2-3 | 1.7933 | m3 | 4688628.9959 | 8408165.2647
| 3. Beton Pelat meja beton (dapur) | 1 | buah | 750000 | 750000 |  |  | 3. Beton Pelat meja beton (dapur) | 1 | buah | 750000 | 750000
| 4. Beton meja wastafel | 3 | buah | 350000 | 1050000 |  |  | 4. Beton meja wastafel | 3 | buah | 350000 | 1050000
| 5. Balok Latei 13/15 | 1.246 | m3 | 3114582.162 | 3880925.103 |  |  | 5. Balok Latei 13/15 | 1.246 | m3 | 3257989.9138 | 4059618.3321
| 6. Beton Balok Bordes 15/30 | 0.207 | m3 | 3569825.4992 | 738953.8783 |  |  | 6. Beton Balok Bordes 15/30 | 0.207 | m3 | 3680887.2933 | 761943.6697
| 7. Ban-banan tampak depan elv. 6,55 20x20cm | 0.72 | m3 | 840000 | 604800 |  |  | 7. Ban-banan tampak depan elv. 6,55 20x20cm | 0.72 | m3 | 846100 | 609192
| Item lain-lain : |  |  |  | 0 |  |  | Item lain-lain : |  |  |  | 0
| 1. Beton Kolom Pedestal 25x25 | 0.1875 | m3 | 4017169.5568 | 753219.2919 |  |  | 1. Beton Kolom Pedestal 25x25 | 0.1875 | m3 | 4143327.5799 | 776873.9212
| 2. Rangka UNP 100 Rooster Depan fin. Cat | 28.548 | kg | 35000 | 999180 |  |  | 2. Rangka UNP 100 Rooster Depan fin. Cat | 28.548 | kg | 35000 | 999180
| 3. Perkuatan Rooster Plat Strip t=5mm | 50.8 | kg | 35000 | 1778000 |  |  | 3. Perkuatan Rooster Plat Strip t=5mm | 50.8 | kg | 35000 | 1778000
100.05.01 | Lantai R Tamu R Keluarga kramik/HT |  | m2 |  | 86389697.2255 |  |  | Lantai R Tamu R Keluarga kramik/HT |  | m2 |  | 86413089.7535
| H. PEKERJAAN LANTAI 1 |  | m2 |  | 0 |  |  | H. PEKERJAAN LANTAI 1 |  | m2 |  | 0
| 1. Carport keramik G-Stone black uk 30x30 ex Valentino | 31 | m2 | 239262.5 | 7417137.5 |  |  | 1. Carport keramik G-Stone black uk 30x30 ex Valentino | 31 | m2 | 239262.5 | 7417137.5
| 2. Lantai Teras samping depan Wood Castano uk.20x120 ex. Titanium | 3.38 | m2 | 411099.3411 | 1389515.773 |  |  | 2. Lantai Teras samping depan Wood Castano uk.20x120 ex. Titanium | 3.38 | m2 | 411099.3411 | 1389515.773
| 3. Lantai Foyer Wood Castano uk.20x120 ex. Titanium | 3.77 | m2 | 411099.3411 | 1549844.5161 |  |  | 3. Lantai Foyer Wood Castano uk.20x120 ex. Titanium | 3.77 | m2 | 411099.3411 | 1549844.5161
| 4. Guest Bedroom Granite Tiles 80x80 Bulgary Grey ex. Valentino | 10.5 | m2 | 245653.8411 | 2579365.3319 |  |  | 4. Guest Bedroom Granite Tiles 80x80 Bulgary Grey ex. Valentino | 10.5 | m2 | 245653.8411 | 2579365.3319
| 5.Dinning Room,Living Room, Kitchen Granite Tiles 80x80 Bulgary Grey ex. Valentino | 44.1 | m2 | 245653.8411 | 10833334.3941 |  |  | 5.Dinning Room,Living Room, Kitchen Granite Tiles 80x80 Bulgary Grey ex. Valentino | 44.1 | m2 | 245653.8411 | 10833334.3941
| 6.Storage Granite Tiles 80x80 Bulgary Grey ex. Valentino | 5.5775 | m2 | 245653.8411 | 1370134.2989 |  |  | 6.Storage Granite Tiles 80x80 Bulgary Grey ex. Valentino | 5.5775 | m2 | 245653.8411 | 1370134.2989
| 7. Lantai & Plint Tangga FMB0027PM uk. 60x120 ex. Venus | 15.46 | m2 | 431653.8411 | 6673368.384 |  |  | 7. Lantai & Plint Tangga FMB0027PM uk. 60x120 ex. Venus | 15.46 | m2 | 431653.8411 | 6673368.384
| 8. Lis aluminium U 1x2 cm Tangga | 30 | m' | 106592.3069 | 3197769.2057 |  |  | 8. Lis aluminium U 1x2 cm Tangga | 30 | m' | 106592.3069 | 3197769.2057
| 9. Wet Kitchen, dry area, maid bedroom keramik 40x40 dApulia Pearl ex. Roman | 14.675 | m2 | 156762.5 | 2300489.6875 |  |  | 9. Wet Kitchen, dry area, maid bedroom keramik 40x40 dApulia Pearl ex. Roman | 14.675 | m2 | 156762.5 | 2300489.6875
| 10. Meja Kitchen keramik Agata Light Grey Polished uk. 60x60 ex. Valentino | 1.47 | m2 | 233553.8411 | 343324.1465 |  |  | 10. Meja Kitchen keramik Agata Light Grey Polished uk. 60x60 ex. Valentino | 1.47 | m2 | 233553.8411 | 343324.1465
| 11. Dinding Kitchen keramik Agata Light Grey Polished uk. 60x60 ex. Valentino | 1.8 | m2 | 233553.8411 | 420396.914 |  |  | 11. Dinding Kitchen keramik Agata Light Grey Polished uk. 60x60 ex. Valentino | 1.8 | m2 | 233553.8411 | 420396.914
| 12. Lantai Bathroom Lt 1 granite tile Tordera Grey uk.60x60 ex. Valentino (area kering) | 1.9575 | m2 | 240503.8411 | 470786.269 |  |  | 12. Lantai Bathroom Lt 1 granite tile Tordera Grey uk.60x60 ex. Valentino (area kering) | 1.9575 | m2 | 240503.8411 | 470786.269
| 13. Lantai Bathroom Lt 1 granite tile 6PG006V uk.60x60 ex. Venus (area shower) | 1.2825 | m2 | 235903.8411 | 302546.6763 |  |  | 13. Lantai Bathroom Lt 1 granite tile 6PG006V uk.60x60 ex. Venus (area shower) | 1.2825 | m2 | 235903.8411 | 302546.6763
| 14. Dinding Bathroom Lt 1 granite tile 6PG006V uk.60x60 ex. Venus | 20.23 | m2 | 220675 | 4464255.25 |  |  | 14. Dinding Bathroom Lt 1 granite tile 6PG006V uk.60x60 ex. Venus | 20.23 | m2 | 220675 | 4464255.25
| 15. Lantai KM Pembantu Cargo grey 30x30 ex. Asia Tile | 1.89 | m2 | 121830.0676 | 230258.8277 |  |  | 15. Lantai KM Pembantu Cargo grey 30x30 ex. Asia Tile | 1.89 | m2 | 121830.0676 | 230258.8277
| 16. Dinding KM Pembantu Zigma grey 30x30 | 0 | m2 | 0 | 0 |  |  | 16. Dinding KM Pembantu Zigma grey 30x30 | 0 | m2 | 0 | 0
| 17. Meja washtafel Keramik FMB0027PM uk. 60x120 ex. Venus | 1 | unit | 750000 | 750000 |  |  | 17. Meja washtafel Keramik FMB0027PM uk. 60x120 ex. Venus | 1 | unit | 750000 | 750000
| 18. Plint Lantai Lis aluminium 1x3 cm area servis | 20.1 | m2 | 30450 | 612045 |  |  | 18. Plint Lantai Lis aluminium 1x3 cm area servis | 20.1 | m2 | 30450 | 612045
| 19. Plint Lantai Granite utama 10x80 + lis U | 45 | m2 | 59215.3841 | 2664692.2851 |  |  | 19. Plint Lantai Granite utama 10x80 + lis U | 45 | m2 | 59215.3841 | 2664692.2851
| 20. Tekstur Roll Dinding pagar belakang + list U 10 mm | 92 | m2 | 85000 | 7820000 |  |  | 20. Tekstur Roll Dinding pagar belakang + list U 10 mm | 92 | m2 | 85000 | 7820000
| 21. Screed diatas waterproof plat leufel & kanopi t= 2 cm | 12.08 | m2 | 66147.1932 | 799058.0936 |  |  | 21. Screed diatas waterproof plat leufel & kanopi t= 2 cm | 12.08 | m2 | 67497.475 | 815369.498
| 22. Rooster 20x20 | 4.9 | m2 | 447838.7172 | 2194409.7141 |  |  | 22. Rooster 20x20 | 4.9 | m2 | 449283.8444 | 2201490.8378
| 23. Finish Bench depan Castano uk.20x120 ex. Titanium | 2.1 | m2 | 411099.3411 | 863308.6164 |  |  | 23. Finish Bench depan Castano uk.20x120 ex. Titanium | 2.1 | m2 | 411099.3411 | 863308.6164
| 24. Phomi area carport fasad lt 1 Slate 038 uk. 120x60 ex. Phomie | 16.64 | m2 | 463813.8411 | 7717862.3165 |  |  | 24. Phomi area carport fasad lt 1 Slate 038 uk. 120x60 ex. Phomie | 16.64 | m2 | 463813.8411 | 7717862.3165
| 25. Dinding tampak Depan lt 1 (dry area) Conwood Beyond C Lock G1 ex. Conwood | 1 | m2 | 13629458 | 13629458 |  |  | 25. Dinding tampak Depan lt 1 (dry area) Conwood Beyond C Lock G1 ex. Conwood | 1 | m2 | 13629458 | 13629458
| 26. Lantai Belakang Wood Castano uk.20x120 ex. Titanium (area pooldeck kolam) | 7.3613 | m2 | 411099.3411 | 3026205.0249 |  |  | 26. Lantai Belakang Wood Castano uk.20x120 ex. Titanium (area pooldeck kolam) | 7.3613 | m2 | 411099.3411 | 3026205.0249
| Item lain-lain : |  |  |  | 0 |  |  | Item lain-lain : |  |  |  | 0
| 1. Dinding KM Pembantu Nipo grey 30x30 | 10.92 | m2 | 253675 | 2770131 |  |  | 1. Dinding KM Pembantu Nipo grey 30x30 | 10.92 | m2 | 253675 | 2770131
| 2…………………………………………………… |  |  |  | 0 |  |  | 2…………………………………………………… |  |  |  | 0
100.05.02 | Lantai R Tidur utama kramik/HT |  | m2 |  | 70247497.3544 |  |  | Lantai R Tidur utama kramik/HT |  | m2 |  | 70321155.2276
| I. PEKERJAAN LANTAI 2 |  | m2 |  | 0 |  |  | I. PEKERJAAN LANTAI 2 |  | m2 |  | 0
| 1. Bedroom 1 & 2, Master Bedroom, Master walkin closet Granite Tiles 80x80 Bulgary Grey ex. Valentino | 51.705 | m2 | 245653.8411 | 12701531.856 |  |  | 1. Bedroom 1 & 2, Master Bedroom, Master walkin closet Granite Tiles 80x80 Bulgary Grey ex. Valentino | 51.705 | m2 | 245653.8411 | 12701531.856
| 2. Study area dan koridor Granite Tiles 80x80 Bulgary Grey ex. Valentino | 17.4325 | m2 | 245653.8411 | 4282360.5856 |  |  | 2. Study area dan koridor Granite Tiles 80x80 Bulgary Grey ex. Valentino | 17.4325 | m2 | 245653.8411 | 4282360.5856
| 3. Lantai Bathroom 2 Lt.2 granite tile Tordera Grey uk.60x60 ex. Valentino (area kering) | 2.725 | m2 | 240503.8411 | 655372.9671 |  |  | 3. Lantai Bathroom 2 Lt.2 granite tile Tordera Grey uk.60x60 ex. Valentino (area kering) | 2.725 | m2 | 240503.8411 | 655372.9671
| 4. Lantai Bathroom 2 Lt.2 granite tile 6PG006V uk.60x60 ex. Venus (area shower) | 1.5 | m2 | 235903.8411 | 353855.7617 |  |  | 4. Lantai Bathroom 2 Lt.2 granite tile 6PG006V uk.60x60 ex. Venus (area shower) | 1.5 | m2 | 235903.8411 | 353855.7617
| 5. Dinding Bathroom 2 Lt.2 granite tile 6PG006V uk.60x60 ex. Venus | 19.71 | m2 | 220675 | 4349504.25 |  |  | 5. Dinding Bathroom 2 Lt.2 granite tile 6PG006V uk.60x60 ex. Venus | 19.71 | m2 | 220675 | 4349504.25
| 6. Lantai Master Bathroom Lt 2 granite tile Tordera Grey uk.60x60 ex. Valentino (area kering) | 5.01 | m2 | 240503.8411 | 1204924.2441 |  |  | 6. Lantai Master Bathroom Lt 2 granite tile Tordera Grey uk.60x60 ex. Valentino (area kering) | 5.01 | m2 | 240503.8411 | 1204924.2441
| 7. Lantai Master Bathroom Lt.2 granite tile 6PG006V uk.60x60 ex. Venus (area shower) | 1.8 | m2 | 235903.8411 | 424626.914 |  |  | 7. Lantai Master Bathroom Lt.2 granite tile 6PG006V uk.60x60 ex. Venus (area shower) | 1.8 | m2 | 235903.8411 | 424626.914
| 8. Dinding Master Bathroom Lt 2 granite tile 6PG006V uk.60x60 ex. Venus | 22.99 | m2 | 220675 | 5073318.25 |  |  | 8. Dinding Master Bathroom Lt 2 granite tile 6PG006V uk.60x60 ex. Venus | 22.99 | m2 | 220675 | 5073318.25
| 9. Lantai & Plint Tangga FMB0027PM uk. 60x120 ex. Venus | 15.46 | m2 | 431653.8411 | 6673368.384 | 10.8275 |  | 9. Lantai & Plint Tangga FMB0027PM uk. 60x120 ex. Venus | 15.46 | m2 | 431653.8411 | 6673368.384
| 10. Lis aluminium U 1x2 cm Tangga | 30 | m' | 106592.3069 | 3197769.2057 |  |  | 10. Lis aluminium U 1x2 cm Tangga | 30 | m' | 106592.3069 | 3197769.2057
| 11. Lantai Balkon depan dan belakang lt.2 mozart dark grey uk 60x60 ex. Valentino | 5.535 | m2 | 204953.8411 | 1134419.5107 |  |  | 11. Lantai Balkon depan dan belakang lt.2 mozart dark grey uk 60x60 ex. Valentino | 5.535 | m2 | 204953.8411 | 1134419.5107
| 12. Meja washtafel Keramik FMB0027PM uk. 60x120 ex. Venus | 2 | unit | 750000 | 1500000 |  |  | 12. Meja washtafel Keramik FMB0027PM uk. 60x120 ex. Venus | 2 | unit | 750000 | 1500000
| 13. Plint Lantai Granite utama 10x80 + lis U | 64.12 | m | 59215.3841 | 3796890.4294 |  |  | 13. Plint Lantai Granite utama 10x80 + lis U | 64.12 | m | 59215.3841 | 3796890.4294
| 14. Dinding tampak Depan lt.2 Conwood Beyond C Lock G1 ex. Conwood (Sirip2an) | 0 | m2 | 13629458 | 0 |  |  | 14. Dinding tampak Depan lt.2 Conwood Beyond C Lock G1 ex. Conwood (Sirip2an) | 0 | m2 | 13629458 | 0
| 15. Waterproofing Dinding tampak depan lt 1 dan 2 | 26.49 | m2 | 65000 | 1721850 |  |  | 15. Waterproofing Dinding tampak depan lt 1 dan 2 | 26.49 | m2 | 65000 | 1721850
| 16. Dinding Bathroom Lt 2 Penebalan area shower granite tile FMB0027PM uk. 60x120 ex. Venus | 2.43 | m2 | 431653.8411 | 1048918.834 |  |  | 16. Dinding Bathroom Lt 2 Penebalan area shower granite tile FMB0027PM uk. 60x120 ex. Venus | 2.43 | m2 | 431653.8411 | 1048918.834
| 15. Dinding Master Bathroom lt.2 Penebalan area shower + kloset granite tile FMB0027PM uk. 60x120 ex. Venus | 4.29 | m2 | 431653.8411 | 1851794.9785 |  |  | 15. Dinding Master Bathroom lt.2 Penebalan area shower + kloset granite tile FMB0027PM uk. 60x120 ex. Venus | 4.29 | m2 | 431653.8411 | 1851794.9785
| 16. Dinding tampak depan finish tekstur kamprot/spray level Lt.3 ke atas | 10.5825 | m2 | 175000 | 1851937.5 |  |  | 16. Dinding tampak depan finish tekstur kamprot/spray level Lt.3 ke atas | 10.5825 | m2 | 175000 | 1851937.5
[5 empty] | 0 | [6 empty] | 0
| J. PEKERJAAN LANTAI 3 (ROOF TOP) |  |  |  | 0 |  |  | J. PEKERJAAN LANTAI 3 (ROOF TOP) |  |  |  | 0
| 1. Multifunction room Granite Tiles 80x80 Bulgary Grey ex. Valentino | 19.89 | m2 | 245653.8411 | 4886054.9002 |  |  | 1. Multifunction room Granite Tiles 80x80 Bulgary Grey ex. Valentino | 19.89 | m2 | 245653.8411 | 4886054.9002
| 2. Rooftop deck Wood Castano uk.20x120 ex. Titanium | 22.86 | m2 | 411099.3411 | 9397730.9384 |  |  | 2. Rooftop deck Wood Castano uk.20x120 ex. Titanium | 22.86 | m2 | 411099.3411 | 9397730.9384
| 3. Plint Lantai Granite utama 10x80 + lis U | 9 | m | 59215.3841 | 532938.457 |  |  | 3. Plint Lantai Granite utama 10x80 + lis U | 9 | m | 59215.3841 | 532938.457
| 4. Screed diatas waterproof plat deck beton t= 2 cm | 54.55 | m2 | 66147.1932 | 3608329.3881 |  |  | 4. Screed diatas waterproof plat deck beton t= 2 cm | 54.55 | m2 | 67497.475 | 3681987.2612
| Item lain-lain : |  |  |  | 0 |  |  | Item lain-lain : |  |  |  | 0
| 1…………………………………………………… |  |  |  | 0 |  |  | 1…………………………………………………… |  |  |  | 0
| 2…………………………………………………… |  |  |  | 0 |  |  | 2…………………………………………………… |  |  |  | 0
100.07.01 | Pekj Plafon + List Plafon Lt-1 |  | m2 |  | 7625183.75 |  |  | Pekj Plafon + List Plafon Lt-1 |  | m2 |  | 8778503.75
| K. PEKERJAAN PLAFOND LT.1 |  | m2 |  | 0 |  |  | K. PEKERJAAN PLAFOND LT.1 |  | m2 |  | 0
| 1. Rangka Plafon Hollow 4x4 (induk), 2x4 (pembagi) + gypsum 9 mm board | 70.403 | m2 | 67500 | 4752202.5 |  |  | 1. Rangka Plafon Hollow 4x4 (induk), 2x4 (pembagi) + gypsum 9 mm board | 70.403 | m2 | 75000 | 5280225
| 2. Rangka Plafon Hollow 4x4 (induk), 2x4 (pembagi) + gypsumboard MR (KM dan eksterior) | 12.3863 | m2 | 85000 | 1052831.25 |  |  | 2. Rangka Plafon Hollow 4x4 (induk), 2x4 (pembagi) + gypsumboard MR (KM dan eksterior) | 12.3863 | m2 | 95000 | 1176693.75
| 3. Tali air tepi plafond aluminium L (1x1 cm) | 101.3 | m | 15500 | 1570150 |  |  | 3. Tali air tepi plafond aluminium L (1x1 cm) | 101.3 | m | 20450 | 2071585
| 4. Mainhole | 1 | buah | 250000 | 250000 |  |  | 4. Mainhole | 1 | buah | 250000 | 250000
| Item lain-lain : |  |  |  | 0 |  |  | Item lain-lain : |  |  |  | 0
| 1…………………………………………………… |  |  |  | 0 |  |  | 1…………………………………………………… |  |  |  | 0
| 2…………………………………………………… |  |  |  | 0 |  |  | 2…………………………………………………… |  |  |  | 0
100.07.02 | Pekj Plafon + List Plafon Lt-2 |  | m2 |  | 10991237.5 |  |  | Pekj Plafon + List Plafon Lt-2 |  | m2 |  | 12631080
| L. PEKERJAAN PLAFOND LT.2 |  | m2 |  | 0 |  |  | L. PEKERJAAN PLAFOND LT.2 |  | m2 |  | 0
| 1. Rangka Plafon Hollow 4x4 (induk), 2x4 (pembagi) + gypsum 9 mm board | 67.97 | m2 | 67500 | 4587975 |  |  | 1. Rangka Plafon Hollow 4x4 (induk), 2x4 (pembagi) + gypsum 9 mm board | 67.97 | m2 | 75000 | 5097750
| 2. Rangka Plafon Hollow 4x4 (induk), 2x4 (pembagi) + gypsumboard MR (KM dan eksterior) | 14.795 | m2 | 85000 | 1257575 |  |  | 2. Rangka Plafon Hollow 4x4 (induk), 2x4 (pembagi) + gypsumboard MR (KM dan eksterior) | 14.795 | m2 | 95000 | 1405525
| 3. Tali air tepi plafond aluminium L (1x1 cm) | 112.3 | m | 15500 | 1740650 |  |  | 3. Tali air tepi plafond aluminium L (1x1 cm) | 112.3 | m | 20450 | 2296535
| 4. Mainhole | 1 | buah | 250000 | 250000 |  |  | 4. Mainhole | 1 | buah | 250000 | 250000
| L. PEKERJAAN PLAFOND LT.3 | [6 empty] | L. PEKERJAAN PLAFOND LT.3
| 1. Rangka Plafon Hollow 4x4 (induk), 2x4 (pembagi) + gypsum 9 mm board | 28.945 | m2 | 67500 | 1953787.5 |  |  | 1. Rangka Plafon Hollow 4x4 (induk), 2x4 (pembagi) + gypsum 9 mm board | 28.945 | m2 | 75000 | 2170875
| 2. Rangka Plafon Hollow 4x4 (induk), 2x4 (pembagi) + gypsumboard MR (KM dan eksterior) | 5.52 | m2 | 85000 | 469200 |  |  | 2. Rangka Plafon Hollow 4x4 (induk), 2x4 (pembagi) + gypsumboard MR (KM dan eksterior) | 5.52 | m2 | 95000 | 524400
| 3. Tali air tepi plafond aluminium L (1x1 cm) | 31.1 | m | 15500 | 482050 |  |  | 3. Tali air tepi plafond aluminium L (1x1 cm) | 31.1 | m | 20450 | 635995
| 4. Rangka Plafon Hollow 4x4 (induk), 2x4 (pembagi) + gypsum 9 mm board (tangga) | 0 | m2 | 67500 | 0 |  |  | 4. Rangka Plafon Hollow 4x4 (induk), 2x4 (pembagi) + gypsum 9 mm board (tangga) | 0 | m2 | 75000 | 0
| 5. Mainhole | 1 | buah | 250000 | 250000 |  |  | 5. Mainhole | 1 | buah | 250000 | 250000
| Item lain-lain : |  |  |  | 0 |  |  | Item lain-lain : |  |  |  | 0
| 1…………………………………………………… | 0 | m2 | 750000 | 0 |  |  | 1…………………………………………………… | 0 | m2 | 750000 | 0
| 2…………………………………………………… |  |  |  | 0 |  |  | 2…………………………………………………… |  |  |  | 0
100.08.02.01 | Pekj Pasangan Dinding Lt 1 1PC:5Ps |  | m2 |  | 69947503.3 |  |  | Pekj Pasangan Dinding Lt 1 1PC:5Ps |  | m2 |  | 69947503.3
| M. PEKERJAAN DINDING LT.1 |  | m2 |  | 0 |  |  | M. PEKERJAAN DINDING LT.1 |  | m2 |  | 0
| 1. Pasangan dinding bata ringan 12,5 cm + perekat MU 382 | 300 | m2 | 106861.25 | 32058375 |  |  | 1. Pasangan dinding bata ringan 12,5 cm + perekat MU 382 | 300 | m2 | 106861.25 | 32058375
| 2. Plesteran dinding MU 302 | 470.8 | m2 | 56880 | 26779104 |  |  | 2. Plesteran dinding MU 302 | 470.8 | m2 | 56880 | 26779104
| 3. Acian dinding MU 250 | 371 | m2 | 14391.2 | 5339135.2 |  |  | 3. Acian dinding MU 250 | 371 | m2 | 14391.2 | 5339135.2
| 4. Benangan sudut dinding, pintu, jendela | 265 | m | 21776.94 | 5770889.1 |  |  | 4. Benangan sudut dinding, pintu, jendela | 265 | m | 21776.94 | 5770889.1
| Item lain-lain : |  |  |  | 0 |  |  | Item lain-lain : |  |  |  | 0
| 1…………………………………………………… |  |  |  | 0 |  |  | 1…………………………………………………… |  |  |  | 0
| 2…………………………………………………… |  |  |  | 0 |  |  | 2…………………………………………………… |  |  |  | 0
100.08.02.02 | Pekj Pasangan Dinding Lt 2 1PC:5Ps |  | m2 |  | 70735143.22 |  |  | Pekj Pasangan Dinding Lt 2 1PC:5Ps |  | m2 |  | 70735143.22
| N. PEKERJAAN DINDING LT.2 |  | m2 |  | 0 |  |  | N. PEKERJAAN DINDING LT.2 |  | m2 |  | 0
| 1. Pasangan dinding bata ringan 12.5 cm + perekat MU 382 | 288 | m2 | 106861.25 | 30776040 |  |  | 1. Pasangan dinding bata ringan 12.5 cm + perekat MU 382 | 288 | m2 | 106861.25 | 30776040
| 2. Plesteran dinding MU 302 | 490 | m2 | 56880 | 27871200 |  |  | 2. Plesteran dinding MU 302 | 490 | m2 | 56880 | 27871200
| 3. Acian dinding MU 250 | 450 | m2 | 14391.2 | 6476040 |  |  | 3. Acian dinding MU 250 | 450 | m2 | 14391.2 | 6476040
| 4. Benangan sudut dinding, pintu, jendela | 213 | m | 21776.94 | 4638488.22 |  |  | 4. Benangan sudut dinding, pintu, jendela | 213 | m | 21776.94 | 4638488.22
| 5. Waterproof lantai WC lt 2 + balkon | 14.975 | m2 | 65000 | 973375 |  |  | 5. Waterproof lantai WC lt 2 + balkon | 14.975 | m2 | 65000 | 973375
| Item lain-lain : |  |  |  | 0 |  |  | Item lain-lain : |  |  |  | 0
| 1…………………………………………………… |  |  |  | 0 |  |  | 1…………………………………………………… |  |  |  | 0
| 2…………………………………………………… |  |  |  | 0 |  |  | 2…………………………………………………… |  |  |  | 0
100.08.02.04 | Pekj Pasangan Dinding Lt 3 1PC:5Ps | 1 | m |  | 21567484.5625 |  |  | Pekj Pasangan Dinding Lt 3 1PC:5Ps | 1 | m |  | 21567484.5625
| O. PEKERJAAN DINDING LT.3 | 1 | m |  | 0 |  |  | O. PEKERJAAN DINDING LT.3 | 1 | m |  | 0
| 1. Pasangan dinding bata ringan 12.5 cm + perekat MU 382 | 89.65 | m2 | 106861.25 | 9580111.0625 |  |  | 1. Pasangan dinding bata ringan 12.5 cm + perekat MU 382 | 89.65 | m2 | 106861.25 | 9580111.0625
| 2. Plesteran dinding MU 302 | 130 | m2 | 56880 | 7394400 |  |  | 2. Plesteran dinding MU 302 | 130 | m2 | 56880 | 7394400
| 3. Acian dinding MU 250 | 130 | m2 | 14391.2 | 1870856 |  |  | 3. Acian dinding MU 250 | 130 | m2 | 14391.2 | 1870856
| 4. Benangan sudut dinding, pintu, jendela | 125 | m | 21776.94 | 2722117.5 |  |  | 4. Benangan sudut dinding, pintu, jendela | 125 | m | 21776.94 | 2722117.5
| Item lain-lain : |  |  |  | 0 |  |  | Item lain-lain : |  |  |  | 0
| 1…………………………………………………… |  |  |  | 0 |  |  | 1…………………………………………………… |  |  |  | 0
| 2…………………………………………………… |  |  |  | 0 |  |  | 2…………………………………………………… |  |  |  | 0
100.08.08 | Pekj +/- item lain-lain - Pekj Pasangan Dinding dan Plesteran/Aci | 1 | Ls |  | 8978438.432 |  |  | Pekj +/- item lain-lain - Pekj Pasangan Dinding dan Plesteran/Aci | 1 | Ls |  | 8978438.432
| P. PEKERJAAN LAIN-LAIN PASANGAN |  | Ls |  | 0 |  |  | P. PEKERJAAN LAIN-LAIN PASANGAN |  | Ls |  | 0
| 1. Benangan pelat level dan canopy | 68 | Ls | 21776.94 | 1480831.92 |  |  | 1. Benangan pelat level dan canopy | 68 | Ls | 21776.94 | 1480831.92
| 2. Waterproofing: sisi atas pelat leufel / Canopy ex. Sika Top 107 | 11.885 | m2 | 115600 | 1373906 |  |  | 2. Waterproofing: sisi atas pelat leufel / Canopy ex. Sika Top 107 | 11.885 | m2 | 115600 | 1373906
| 3. Tali air aluminium (sisi bwh plat level dan canopy) | 34 | m | 27150 | 923100 |  |  | 3. Tali air aluminium (sisi bwh plat level dan canopy) | 34 | m | 27150 | 923100
| 4. Acian expose MU-200 (sisi bwh plat level dan canopy) | 12.65 | m2 | 24434.4 | 309095.16 |  |  | 4. Acian expose MU-200 (sisi bwh plat level dan canopy) | 12.65 | m2 | 24434.4 | 309095.16
| 5. Tali air aluminium 1cm | 0 | m | 27150 | 0 |  |  | 5. Tali air aluminium 1cm | 0 | m | 27150 | 0
| 6. Tali air aluminium 2cm | 52.5 | m | 33750 | 1771875 |  |  | 6. Tali air aluminium 2cm | 52.5 | m | 33750 | 1771875
| 7. Acian expose tangga MU-200 | 24.08 | m2 | 24434.4 | 588380.352 |  |  | 7. Acian expose tangga MU-200 | 24.08 | m2 | 24434.4 | 588380.352
| Item lain-lain : |  |  |  | 0 |  |  | Item lain-lain : |  |  |  | 0
| 1. Tali air pagar belakang aluminium 2cm | 75 | m | 33750 | 2531250 |  |  | 1. Tali air pagar belakang aluminium 2cm | 75 | m | 33750 | 2531250
| 2…………………………………………………… |  |  |  | 0 |  |  | 2…………………………………………………… |  |  |  | 0
100.09.01 | Pekj Rangka atap baja ringan |  | m2 |  | 26490103.5698 |  |  | Pekj Rangka atap baja ringan |  | m2 |  | 26490103.5698
| P. PEKERJAAN ATAP |  | m2 |  | 0 |  |  | P. PEKERJAAN ATAP |  | m2 |  | 0
| 1. Rangka Atap Galvalum C75-0.75mm,R100-0.45mm | 42.3 | m2 | 115315.3153 | 4877837.8378 |  |  | 1. Rangka Atap Galvalum C75-0.75mm,R100-0.45mm | 42.3 | m2 | 115315.3153 | 4877837.8378
| 2. Genteng beton Type Flat- Presfektif 15° badan ex. Monier | 44.415 | m2 | 116317.5676 | 5166244.7635 |  |  | 2. Genteng beton Type Flat- Presfektif 15° badan ex. Monier | 44.415 | m2 | 116317.5676 | 5166244.7635
| 3. Genteng nok Exel Ridge (memanjang) V ex. Monier | 11.3 | m | 237572.0721 | 2684564.4144 |  |  | 3. Genteng nok Exel Ridge (memanjang) V ex. Monier | 11.3 | m | 237572.0721 | 2684564.4144
| 4. Genteng nok Exel Starter (ujung) ex. Monier | 4 | buah | 35675.6757 | 142702.7027 |  |  | 4. Genteng nok Exel Starter (ujung) ex. Monier | 4 | buah | 35675.6757 | 142702.7027
| 5. Genteng nok Exel 3 way Apex (pertigaan) ex. Monier | 2 | buah | 35675.6757 | 71351.3514 |  |  | 5. Genteng nok Exel 3 way Apex (pertigaan) ex. Monier | 2 | buah | 35675.6757 | 71351.3514
| 6. Listplank 400 x 30 x 1 ex. Elephant | 0 | m | 56000 | 0 |  |  | 6. Listplank 400 x 30 x 1 ex. Elephant | 0 | m | 69525 | 0
| 7. Nok sistem Dryfix | 0 | m | 0 | 0 |  |  | 7. Nok sistem Dryfix | 0 | m | 0 | 0
| 8. Camel flash | 12.5 | m | 237125 | 2964062.5 |  |  | 8. Camel flash | 12.5 | m | 237125 | 2964062.5
| 9. Atap skylight kaca tempered 10mm atas dapur (S1) (pakai rangka besi) | 2.0625 | m2 | 850000 | 1753125 |  |  | 9. Atap skylight kaca tempered 10mm atas dapur (S1) (pakai rangka besi) | 2.0625 | m2 | 850000 | 1753125
| 10. Atap skylight kaca tempered 10mm atas shower KM 2 (S2) (tanpa rangka besi) | 0.55 | m2 | 850000 | 467500 |  |  | 10. Atap skylight kaca tempered 10mm atas shower KM 2 (S2) (tanpa rangka besi) | 0.55 | m2 | 850000 | 467500
| 11. Atap skylight kaca tempered 10mm atas bathub KM Utama (S3) (pakai rangka besi) | 1.6435 | m2 | 850000 | 1396975 |  |  | 11. Atap skylight kaca tempered 10mm atas bathub KM Utama (S3) (pakai rangka besi) | 1.6435 | m2 | 850000 | 1396975
| 12. Atap skylight kaca tempered 10mm atas void foyer (S4) (pakai rangka besi) | 4.5 | m2 | 1050000 | 4725000 |  |  | 12. Atap skylight kaca tempered 10mm atas void foyer (S4) (pakai rangka besi) | 4.5 | m2 | 1050000 | 4725000
| 13. Atap skylight kaca tempered 10mm atas tangga (S5) (pakai rangka besi) | 1.41 | m2 | 1050000 | 1480500 |  |  | 13. Atap skylight kaca tempered 10mm atas tangga (S5) (pakai rangka besi) | 1.41 | m2 | 1050000 | 1480500
| 14. Atap kaca teras kaca tempered 10mm (S1a) (uk. 0,25 x 2,1 m) (tanpa rangka besi) | 0.8944 | m2 | 850000 | 760240 |  |  | 14. Atap kaca teras kaca tempered 10mm (S1a) (uk. 0,25 x 2,1 m) (tanpa rangka besi) | 0.8944 | m2 | 850000 | 760240
| Item lain-lain : |  |  |  | 0 |  |  | Item lain-lain : |  |  |  | 0
| 1…………………………………………………… |  |  |  | 0 |  |  | 1…………………………………………………… |  |  |  | 0
| 2…………………………………………………… |  |  |  | 0 |  |  | 2…………………………………………………… |  |  |  | 0
100.10.03.01 | Pekj daun pintu termsk asesories ( engsel dll) Lt-1 |  | unit |  | 205347733.5225 |  | 145488191 | Pekj daun pintu termsk asesories ( engsel dll) Lt-1 |  | unit |  | 208347733.5225
| Q. PEKERJAAN PINTU DAN JENDELA INCLD ASESORIES |  | unit |  | 0 |  |  | Q. PEKERJAAN PINTU DAN JENDELA INCLD ASESORIES |  | unit |  | 0
| 1. AD-01 | 1 | buah | 0 | 0 |  |  | 1. AD-01 | 1 | buah | 0 | 0
| 2. AD-02 | 1 | buah | 0 | 0 |  |  | 2. AD-02 | 1 | buah | 0 | 0
| 3. AD-03 | 1 | buah | 0 | 0 |  |  | 3. AD-03 | 1 | buah | 0 | 0
| 4. AD-04 | 0 | buah | 0 | 0 |  |  | 4. AD-04 | 0 | buah | 0 | 0
| 5. AD-05 | 1 | buah | 0 | 0 |  |  | 5. AD-05 | 1 | buah | 0 | 0
| 6. AD-06 | 1 | buah | 0 | 0 |  |  | 6. AD-06 | 1 | buah | 0 | 0
| 7. AD-07 | 1 | buah | 0 | 0 |  |  | 7. AD-07 | 1 | buah | 0 | 0
| 8. AD-08 | 1 | buah | 0 | 0 |  |  | 8. AD-08 | 1 | buah | 0 | 0
| 9. AD-09 | 1 | buah | 0 | 0 |  |  | 9. AD-09 | 1 | buah | 0 | 0
| 10. AD-10 | 1 | buah | 0 | 0 |  |  | 10. AD-10 | 1 | buah | 0 | 0
| 11. AW-01 | 1 | buah | 0 | 0 |  |  | 11. AW-01 | 1 | buah | 0 | 0
| 12. AW-02 | 1 | buah | 0 | 0 |  |  | 12. AW-02 | 1 | buah | 0 | 0
| 13. AW-03 | 1 | buah | 0 | 0 |  |  | 13. AW-03 | 1 | buah | 0 | 0
| 14. AW-04 | 1 | buah | 0 | 0 |  |  | 14. AW-04 | 1 | buah | 0 | 0
| 15. AW-05 | 1 | buah | 0 | 0 |  |  | 15. AW-05 | 1 | buah | 0 | 0
| 16. AW-06 | 1 | buah | 0 | 0 |  |  | 16. AW-06 | 1 | buah | 0 | 0
| 17. AW-07 | 1 | buah | 0 | 0 |  |  | 17. AW-07 | 1 | buah | 0 | 0
| 18. AW-08 | 1 | buah | 0 | 0 |  |  | 18. AW-08 | 1 | buah | 0 | 0
| 19. AW-09 | 1 | buah | 0 | 0 |  |  | 19. AW-09 | 1 | buah | 0 | 0
| 20. GW-01 | 1 | buah | 0 | 0 |  |  | 20. GW-01 | 1 | buah | 0 | 0
| 21. GW-02 | 1 | buah | 0 | 0 |  |  | 21. GW-02 | 1 | buah | 0 | 0
| 22. GW-03 | 1 | buah | 0 | 0 |  |  | 22. GW-03 | 1 | buah | 0 | 0
[5 empty] | 0 | [6 empty] | 0
| R. PEKERJAAN PINTU INCLD ASESORIES |  |  |  | 0 |  |  | R. PEKERJAAN PINTU INCLD ASESORIES |  |  |  | 0
| - Lantai 1 |  |  |  | 0 |  |  | - Lantai 1 |  |  |  | 0
| 1. Pintu WD1 | 1 | buah | 2802319.8198 | 2802319.8198 |  |  | 1. Pintu WD1 | 1 | buah | 3052319.8198 | 3052319.8198
| 2. Pintu WD2 | 2 | buah | 4516261.2613 | 9032522.5225 |  |  | 2. Pintu WD2 | 2 | buah | 4766261.2613 | 9532522.5225
| 3. Pintu WD3 | 1 | buah | 4705450.4505 | 4705450.4505 |  |  | 3. Pintu WD3 | 1 | buah | 4955450.4505 | 4955450.4505
| 4. Pintu WD4 | 1 | buah | 4955450.4505 | 4955450.4505 |  |  | 4. Pintu WD4 | 1 | buah | 5205450.4505 | 5205450.4505
| 5. Pintu WD5 | 1 | buah | 10837197.4865 | 10837197.4865 |  |  | 5. Pintu WD5 | 1 | buah | 11087197.4865 | 11087197.4865
| 6. Pintu WD6 | 1 | buah | 4134819.8198 | 4134819.8198 |  |  | 6. Pintu WD6 | 1 | buah | 4384819.8198 | 4384819.8198
|  |  |  | 0 | 0 | [5 empty] | 0 | 0
| - Lantai 2 |  |  | 0 | 0 |  |  | - Lantai 2 |  |  | 0 | 0
| 1. Pintu WD7 | 3 | buah | 4955450.4505 | 14866351.3514 |  |  | 1. Pintu WD7 | 3 | buah | 5205450.4505 | 15616351.3514
| 2. Pintu WD8 | 1 | buah | 4705450.4505 | 4705450.4505 |  |  | 2. Pintu WD8 | 1 | buah | 4955450.4505 | 4955450.4505
| 3. Pintu WD9 | 1 | buah | 5108171.1712 | 5108171.1712 |  |  | 3. Pintu WD9 | 1 | buah | 5358171.1712 | 5358171.1712
| Item lain-lain : |  |  |  | 0 |  |  | Item lain-lain : |  |  |  | 0
[5 empty] | 0 | [6 empty] | 0
[5 empty] | 0 | [6 empty] | 0
100.11.01.01 | Pekj finishing cat dinding exterior Lt 1 |  | m2 |  | 13804241.7725 |  |  | Pekj finishing cat dinding exterior Lt 1 |  | m2 |  | 13804241.7725
| S. PEKERJAAN CAT LT.1 |  | m2 |  | 0 |  |  | S. PEKERJAAN CAT LT.1 |  | m2 |  | 0
| 1. Cat dinding exterior Ex Jotun | 54 | m2 | 41282.1429 | 2229235.7143 |  |  | 1. Cat dinding exterior Ex Jotun | 54 | m2 | 41282.1429 | 2229235.7143
| 2. Cat Interior Ex Jotun | 330 | m2 | 27631.3492 | 9118345.2381 |  |  | 2. Cat Interior Ex Jotun | 330 | m2 | 27631.3492 | 9118345.2381
| 3. Cat plafon dalam Ex Jotun | 70.403 | m2 | 27631.3492 | 1945329.8782 |  |  | 3. Cat plafon dalam Ex Jotun | 70.403 | m2 | 27631.3492 | 1945329.8782
| 4. Cat plafon luar Ex Jotun | 12.3863 | m2 | 41282.1429 | 511330.942 |  |  | 4. Cat plafon luar Ex Jotun | 12.3863 | m2 | 41282.1429 | 511330.942
| Item lain-lain : |  |  |  | 0 |  |  | Item lain-lain : |  |  |  | 0
| 1…………………………………………………… |  |  |  | 0 |  |  | 1…………………………………………………… |  |  |  | 0
| 2…………………………………………………… |  |  |  | 0 |  |  | 2…………………………………………………… |  |  |  | 0
100.11.01.02 | Pekj finishing cat dinding exterior Lt 2 |  | m2 |  | 16284760.998 |  |  | Pekj finishing cat dinding exterior Lt 2 |  | m2 |  | 16284760.998
| T. PEKERJAAN CAT LT.2 |  | m2 |  | 0 |  |  | T. PEKERJAAN CAT LT.2 |  | m2 |  | 0
| 1. Cat dinding exterior Ex Jotun | 120 | m2 | 41282.1429 | 4953857.1429 |  |  | 1. Cat dinding exterior Ex Jotun | 120 | m2 | 41282.1429 | 4953857.1429
| 2. Cat Interior Ex Jotun | 320 | m2 | 27631.3492 | 8842031.746 |  |  | 2. Cat Interior Ex Jotun | 320 | m2 | 27631.3492 | 8842031.746
| 3. Cat plafon dalam Ex Jotun | 67.97 | m2 | 27631.3492 | 1878102.8056 |  |  | 3. Cat plafon dalam Ex Jotun | 67.97 | m2 | 27631.3492 | 1878102.8056
| 4. Cat plafon luar Ex Jotun | 14.795 | m2 | 41282.1429 | 610769.3036 |  |  | 4. Cat plafon luar Ex Jotun | 14.795 | m2 | 41282.1429 | 610769.3036
| Item lain-lain : |  |  |  | 0 |  |  | Item lain-lain : |  |  |  | 0
| 1…………………………………………………… |  |  |  | 0 |  |  | 1…………………………………………………… |  |  |  | 0
| 2…………………………………………………… |  |  |  | 0 |  |  | 2…………………………………………………… |  |  |  | 0
100.11.01.03 | Pekj finishing cat dinding exterior Lt 3 | 1 | m |  | 4095714.5298 |  |  | Pekj finishing cat dinding exterior Lt 3 | 1 | m |  | 4095714.5298
| U. PEKERJAAN CAT LT.3 | 1 | m |  | 0 |  |  | U. PEKERJAAN CAT LT.3 | 1 | m |  | 0
| 1. Cat dinding exterior Ex Jotun | 50 | m2 | 41282.1429 | 2064107.1429 |  |  | 1. Cat dinding exterior Ex Jotun | 50 | m2 | 41282.1429 | 2064107.1429
| 2. Cat Interior Ex Jotun | 53.76 | m2 | 27631.3492 | 1485461.3333 |  |  | 2. Cat Interior Ex Jotun | 53.76 | m2 | 27631.3492 | 1485461.3333
| 3. Cat plafon dalam Ex Jotun | 11.115 | m2 | 27631.3492 | 307122.4464 |  |  | 3. Cat plafon dalam Ex Jotun | 11.115 | m2 | 27631.3492 | 307122.4464
| 4. Cat plafon luar Ex Jotun | 5.79 | m2 | 41282.1429 | 239023.6071 |  |  | 4. Cat plafon luar Ex Jotun | 5.79 | m2 | 41282.1429 | 239023.6071
| Item lain-lain : |  |  |  | 0 |  |  | Item lain-lain : |  |  |  | 0
| 1…………………………………………………… |  |  |  | 0 |  |  | 1…………………………………………………… |  |  |  | 0
| 2…………………………………………………… |  |  |  | 0 |  |  | 2…………………………………………………… |  |  |  | 0
100.11.07 | Pekj +/- item lain-lain - Pekj Pengecatan |  | Ls |  | 4244321.6786 |  |  | Pekj +/- item lain-lain - Pekj Pengecatan |  | Ls |  | 4244321.6786
| V. PEKERJAAN LAIN-LAIN CAT |  | Ls |  | 0 |  |  | V. PEKERJAAN LAIN-LAIN CAT |  | Ls |  | 0
| 1. Cat Lisplank | 0 | m2 | 30953.5714 | 0 |  |  | 1. Cat Lisplank | 0 | m2 | 30953.5714 | 0
| 2. Cat Beton expose | 36.73 | m2 | 41282.1429 | 1516293.1071 |  |  | 2. Cat Beton expose | 36.73 | m2 | 41282.1429 | 1516293.1071
| 3. Cat Hand railing | 14 | m | 55000 | 770000 |  |  | 3. Cat Hand railing | 14 | m | 55000 | 770000
| 4. Cat ban-banan tampak depan elv 6,55 | 18 | m | 41282.1429 | 743078.5714 |  |  | 4. Cat ban-banan tampak depan elv 6,55 | 18 | m | 41282.1429 | 743078.5714
| 5. Cat benangan lisplank R. multifungsi h=40cm | 14 | m | 41282.1429 | 577950 |  |  | 5. Cat benangan lisplank R. multifungsi h=40cm | 14 | m | 41282.1429 | 577950
| Item lain-lain : |  |  |  | 0 |  |  | Item lain-lain : |  |  |  | 0
| 1.Cat roster ex. jotashield spray | 9.8 | m2 | 65000 | 637000 |  |  | 1.Cat roster ex. jotashield spray | 9.8 | m2 | 65000 | 637000
| 2…………………………………………………… |  |  |  | 0 |  |  | 2…………………………………………………… |  |  |  | 0
100.12.01.01 | Sanitair Closet duduk |  | unit |  | 48170350 |  |  | Sanitair Closet duduk |  | unit |  | 48170350
| W. PEKERJAAN SANITARY UTAMA |  | unit |  | 0 |  |  | W. PEKERJAAN SANITARY UTAMA |  | unit |  | 0
| KM/WC KELUARGA Lt. 1 & 2 |  |  |  | 0 |  |  | KM/WC KELUARGA Lt. 1 & 2 |  |  |  | 0
| 1. Shower TX 432 SD | 2 | unit | 1244000 | 2488000 |  |  | 1. Shower TX 432 SD | 2 | unit | 1244000 | 2488000
| 2. Kloset CW 638J | 2 | unit | 2317000 | 4634000 |  |  | 2. Kloset CW 638J | 2 | unit | 2317000 | 4634000
| 3. Wastafel LW 642 CJ | 1 | unit | 1619600 | 1619600 |  |  | 3. Wastafel LW 642 CJ | 1 | unit | 1619600 | 1619600
| 4. Kran Wastafel TX109LD | 2 | unit | 513400 | 1026800 |  |  | 4. Kran Wastafel TX109LD | 2 | unit | 513400 | 1026800
| 5. Jetspray THX20NB | 2 | unit | 205950 | 411900 |  |  | 5. Jetspray THX20NB | 2 | unit | 205950 | 411900
| 6. Avour AER HFS 01 | 4 | unit | 297950 | 1191800 |  |  | 6. Avour AER HFS 01 | 4 | unit | 297950 | 1191800
| 7. Tempat sabun coakan dinding | 2 | unit | 250000 | 500000 |  |  | 7. Tempat sabun coakan dinding | 2 | unit | 250000 | 500000
| 8. Kaca Tempered 10mm Km mandi Lt 1 (tanpa pintu ) | 1 | unit | 1569600 | 1569600 |  |  | 8. Kaca Tempered 10mm Km mandi Lt 1 (tanpa pintu ) | 1 | unit | 1569600 | 1569600
| 9. Kaca Tempered 10mm Km mandi Lt 2 (letter L + pintu) | 1 | unit | 5598400 | 5598400 |  |  | 9. Kaca Tempered 10mm Km mandi Lt 2 (letter L + pintu) | 1 | unit | 5598400 | 5598400
| KM/WC UTAMA Lt.2 | [6 empty] | KM/WC UTAMA Lt.2
| 1. Shower TX 492 SES | 1 | unit | 4247000 | 4247000 |  |  | 1. Shower TX 492 SES | 1 | unit | 4247000 | 4247000
| 2. Jetspray THX20NB | 1 | unit | 205950 | 205950 |  |  | 2. Jetspray THX20NB | 1 | unit | 205950 | 205950
| 3. Kloset CW 823PJ | 1 | unit | 5925000 | 5925000 |  |  | 3. Kloset CW 823PJ | 1 | unit | 5925000 | 5925000
| 4. Wastafel LW 646 J | 1 | unit | 1608600 | 1608600 |  |  | 4. Wastafel LW 646 J | 1 | unit | 1608600 | 1608600
| 5. Kran Wastafel TX115 LESN | 1 | unit | 1262500 | 1262500 |  |  | 5. Kran Wastafel TX115 LESN | 1 | unit | 1262500 | 1262500
| 6. Avour AER HFS 01 | 2 | unit | 297950 | 595900 |  |  | 6. Avour AER HFS 01 | 2 | unit | 297950 | 595900
| 7. Tempat sabun coakan dinding | 1 | unit | 250000 | 250000 |  |  | 7. Tempat sabun coakan dinding | 1 | unit | 250000 | 250000
| 8. Kaca Tempered 10mm (dengan pintu) | 1 | unit | 6007600 | 6007600 |  |  | 8. Kaca Tempered 10mm (dengan pintu) | 1 | unit | 6007600 | 6007600
| 9. Bathub Tipe FB1500-70 ex. Toto | 1 | unit | 3302500 | 3302500 |  |  | 9. Bathub Tipe FB1500-70 ex. Toto | 1 | unit | 3302500 | 3302500
| 10. Kran Bathub TX 118 LESBR | 1 | unit | 1482500 | 1482500 |  |  | 10. Kran Bathub TX 118 LESBR | 1 | unit | 1482500 | 1482500
| 11. Finishing Bathub granite tile FMB0027PM uk. 60x120 ex. Venus + pasangan bata | 1 | Ls | 1200000 | 1200000 |  |  | 11. Finishing Bathub granite tile FMB0027PM uk. 60x120 ex. Venus + pasangan bata | 1 | Ls | 1200000 | 1200000
[5 empty] | 0 | [6 empty] | 0
| KM/WC PEMBANTU |  |  |  | 0 |  |  | KM/WC PEMBANTU |  |  |  | 0
| 1. Kloset CE 06 ex.Toto | 1 | unit | 550400 | 550400 |  |  | 1. Kloset CE 06 ex.Toto | 1 | unit | 550400 | 550400
| 2. Kran TL 030 ex. Wasser | 1 | unit | 246000 | 246000 |  |  | 2. Kran TL 030 ex. Wasser | 1 | unit | 246000 | 246000
| 3. Avour TX1DBV1 | 1 | unit | 327200 | 327200 |  |  | 3. Avour TX1DBV1 | 1 | unit | 327200 | 327200
| 4. Tempat sabun coakan dinding | 1 | unit | 250000 | 250000 |  |  | 4. Tempat sabun coakan dinding | 1 | unit | 250000 | 250000
| Item lain-lain : |  |  |  | 0 |  |  | Item lain-lain : |  |  |  | 0
| 1. Wastafel LW 647 CJ KM Lt. 1 | 1 | unit | 1669100 | 1669100 |  |  | 1. Wastafel LW 647 CJ KM Lt. 1 | 1 | unit | 1669100 | 1669100
| 2…………………………………………………… |  |  |  | 0 |  |  | 2…………………………………………………… |  |  |  | 0
100.12.02 | Sanitair bath tub |  | unit |  | 1965600 |  |  | Sanitair bath tub |  | unit |  | 1965600
| Sanitair Kran Taman |  | unit |  | 0 |  |  | Sanitair Kran Taman |  | unit |  | 0
| W. PEKERJAAN SANITARY TAMAN |  |  |  | 0 |  |  | W. PEKERJAAN SANITARY TAMAN |  |  |  | 0
| 1. Kran type TL 030 ex. Wasser | 4 | unit | 246000 | 984000 |  |  | 1. Kran type TL 030 ex. Wasser | 4 | unit | 246000 | 984000
|  |  |  | 0 | 0 | [5 empty] | 0 | 0
| BALKON |  |  | 0 | 0 |  |  | BALKON |  |  | 0 | 0
| 1. Avour TX1DBV1 | 3 | unit | 327200 | 981600 |  |  | 1. Avour TX1DBV1 | 3 | unit | 327200 | 981600
| Item lain-lain : |  |  |  | 0 |  |  | Item lain-lain : |  |  |  | 0
| 1…………………………………………………… |  |  |  | 0 |  |  | 1…………………………………………………… |  |  |  | 0
| 2…………………………………………………… |  |  |  | 0 |  |  | 2…………………………………………………… |  |  |  | 0
100.12.05.06 | Sanitair Kitchen Zink |  | unit |  | 2684201.3514 |  |  | Sanitair Kitchen Zink |  | unit |  | 2684201.3514
| Sanitair Kitchen Zink |  | unit |  | 0 |  |  | Sanitair Kitchen Zink |  | unit |  | 0
| X. PEKERJAAN SANITARY DAPUR |  |  |  | 0 |  |  | X. PEKERJAAN SANITARY DAPUR |  |  |  | 0
| 1. Kitchen Zink Lady Victoria ex.Halmar | 1 | unit | 1501351.3514 | 1501351.3514 |  |  | 1. Kitchen Zink Lady Victoria ex.Halmar | 1 | unit | 1501351.3514 | 1501351.3514
| 2. Kran Kitchen Zink TX 603 MEB | 1 | buah | 457850 | 457850 |  |  | 2. Kran Kitchen Zink TX 603 MEB | 1 | buah | 457850 | 457850
| 3. Grease Trap 40x30x25 ex. Pancawira | 1 | buah | 725000 | 725000 |  |  | 3. Grease Trap 40x30x25 ex. Pancawira | 1 | buah | 725000 | 725000
| Item lain-lain : |  |  |  | 0 |  |  | Item lain-lain : |  |  |  | 0
| 1…………………………………………………… |  |  |  | 0 |  |  | 1…………………………………………………… |  |  |  | 0
| 2…………………………………………………… |  |  |  | 0 |  |  | 2…………………………………………………… |  |  |  | 0
100.12.06 | Pekj pipa air bersih Lt-1 |  | m |  | 13565000 |  |  | Pekj pipa air bersih Lt-1 |  | m |  | 13565000
| Y. PEKERJAAN PIPA AIR BERSIH |  | m |  | 0 |  |  | Y. PEKERJAAN PIPA AIR BERSIH |  | m |  | 0
| 1. Primer :Pipa PEX PN 12.5 (T.20) Type COLD | 62 | m | 45000 | 2790000 |  |  | 1. Primer :Pipa PEX PN 12.5 (T.20) Type COLD | 62 | m | 45000 | 2790000
| 2. Sekunder: Pipa PEX PN 12.5 (T.16) Type COLD | 167 | m | 40000 | 6680000 |  |  | 2. Sekunder: Pipa PEX PN 12.5 (T.16) Type COLD | 167 | m | 40000 | 6680000
| 3. Pipa air panas Ø20 wespex Hot | 0 | m | 60000 | 0 |  |  | 3. Pipa air panas Ø20 wespex Hot | 0 | m | 60000 | 0
| 4. Pipa air panas Ø16 wespex Hot | 57 | m | 55000 | 3135000 |  |  | 4. Pipa air panas Ø16 wespex Hot | 57 | m | 55000 | 3135000
| Item lain-lain : |  |  |  | 0 |  |  | Item lain-lain : |  |  |  | 0
| 1.L 16x 1/2 FC | 24 | bh | 40000 | 960000 |  |  | 1.L 16x 1/2 FC | 24 | bh | 40000 | 960000
| 2…………………………………………………… |  |  |  | 0 |  |  | 2…………………………………………………… |  |  |  | 0
100.12.09 | Pekj pipa air kotor hujan dan ke septictank |  | m |  | 22777997.8378 |  |  | Pekj pipa air kotor hujan dan ke septictank |  | m |  | 22777997.8378
| Z. PEKERJAAN PIPA AIR KOTOR |  | m |  | 0 |  |  | Z. PEKERJAAN PIPA AIR KOTOR |  | m |  | 0
| 1. Pipa Hawa D Ø1.1/4 in ex. WAVIN | 8 | m | 33145 | 265160 |  |  | 1. Pipa Hawa D Ø1.1/4 in ex. WAVIN | 8 | m | 33145 | 265160
| 2. Pipa D Ø2 in ex. WAVIN | 0 | m | 45500 | 0 |  |  | 2. Pipa D Ø2 in ex. WAVIN | 0 | m | 45500 | 0
| 3. Pipa D Ø2.5 in ex. WAVIN | 100 | m | 52540.5405 | 5254054.0541 |  |  | 3. Pipa D Ø2.5 in ex. WAVIN | 100 | m | 52540.5405 | 5254054.0541
| 4. Pipa D Ø3 in ex. WAVIN | 58 | m | 64752.2523 | 3755630.6306 |  |  | 4. Pipa D Ø3 in ex. WAVIN | 58 | m | 64752.2523 | 3755630.6306
| 5. Pipa D Ø4 in ex. WAVIN | 92 | m | 82860.3604 | 7623153.1532 |  |  | 5. Pipa D Ø4 in ex. WAVIN | 92 | m | 82860.3604 | 7623153.1532
| 6. Septictank 1000 lt ex. Pancawira | 1 | unit | 2420000 | 2420000 |  |  | 6. Septictank 1000 lt ex. Pancawira | 1 | unit | 2420000 | 2420000
| 7. Bak kontrol beton + tutup | 2 | buah | 300000 | 600000 |  |  | 7. Bak kontrol beton + tutup | 2 | buah | 300000 | 600000
| 8. Bak kontrol Fiberglass | 2 | buah | 242500 | 485000 |  |  | 8. Bak kontrol Fiberglass | 2 | buah | 242500 | 485000
| 9. Avour Roofdrain | 25 | unit | 95000 | 2375000 |  |  | 9. Avour Roofdrain | 25 | unit | 95000 | 2375000
| Item lain-lain : |  |  |  | 0 |  |  | Item lain-lain : |  |  |  | 0
| 1…………………………………………………… |  |  |  | 0 |  |  | 1…………………………………………………… |  |  |  | 0
| 2…………………………………………………… |  |  |  | 0 |  |  | 2…………………………………………………… |  |  |  | 0
100.12.14 | Pekj +/- item lain-lain - Pekj Sanitasi |  | Ls |  | 1290000 |  |  | Pekj +/- item lain-lain - Pekj Sanitasi |  | Ls |  | 1290000
| AA. PEKERJAAN LAIN-LAIN SANITARY |  | Ls |  | 0 |  |  | AA. PEKERJAAN LAIN-LAIN SANITARY |  | Ls |  | 0
| 1. Ball Valve | 3 | buah | 150000 | 450000 |  |  | 1. Ball Valve | 3 | buah | 150000 | 450000
| 2. Pipa 1 1/2" (pembuangan wastafel) | 1 | Ls | 300000 | 300000 |  |  | 2. Pipa 1 1/2" (pembuangan wastafel) | 1 | Ls | 300000 | 300000
| 3. Tes air bersih (fungsi) | 1 | Ls | 150000 | 150000 |  |  | 3. Tes air bersih (fungsi) | 1 | Ls | 150000 | 150000
| 4. Penyambungan Ke PDAM | 1 | Ls | 150000 | 150000 |  |  | 4. Penyambungan Ke PDAM | 1 | Ls | 150000 | 150000
| 5. Manifol | 3 | buah | 80000 | 240000 |  |  | 5. Manifol | 3 | buah | 80000 | 240000
| Item lain-lain : |  |  |  | 0 |  |  | Item lain-lain : |  |  |  | 0
| 1…………………………………………………… |  |  |  | 0 |  |  | 1…………………………………………………… |  |  |  | 0
| 2…………………………………………………… |  |  |  | 0 |  |  | 2…………………………………………………… |  |  |  | 0
100.13.01.01 | Pekj titik lampu beserta tarikan kabel |  | titik |  | 23022000 |  | 24924000 | Pekj titik lampu beserta tarikan kabel |  | titik |  | 24924000
| AB. PEKERJAAN INSTALASI LISTRIK |  | titik |  | 0 |  |  | AB. PEKERJAAN INSTALASI LISTRIK |  | titik |  | 0
| 1. Instalasi Titik Lampu DL | 26 | titik | 177500 | 4615000 |  |  | 1. Instalasi Titik Lampu DL | 26 | titik | 192500 | 5005000
| 2. Instalasi Titik Lampu TB | 5 | titik | 177500 | 887500 |  |  | 2. Instalasi Titik Lampu TB | 5 | titik | 192500 | 962500
| 3. Instalasi Titik Lampu LED Strip | 0 | titik | 0 | 0 |  |  | 3. Instalasi Titik Lampu LED Strip | 0 | titik | 0 | 0
| 4. Instalasi stop kontak | 37 | titik | 177500 | 6567500 |  |  | 4. Instalasi stop kontak | 37 | titik | 192500 | 7122500
| 5. Kabel NYY 4x4 | 28 | m | 61500 | 1722000 |  |  | 5. Kabel NYY 4x4 | 28 | m | 65500 | 1834000
| 6. Kabel NYY 4x6 | 16 | m | 75500 | 1208000 |  |  | 6. Kabel NYY 4x6 | 16 | m | 79500 | 1272000
| 7. Sparing pipa PVC PLN dari depan ke Box Kwh | 0 | Ls | 0 | 0 |  |  | 7. Sparing pipa PVC PLN dari depan ke Box Kwh | 0 | Ls | 0 | 0
| 8. Pipa Drain (Pembuangan) Air AC | 92 | titik | 16000 | 1472000 |  |  | 8. Pipa Drain (Pembuangan) Air AC | 92 | titik | 20000 | 1840000
| 9. Sparing pipa refrigrant AC | 6 | titik | 35000 | 210000 |  |  | 9. Sparing pipa refrigrant AC | 6 | titik | 40000 | 240000
| 10. Instalasi Power AC + Stop kontak | 6 | buah | 504500 | 3027000 |  |  | 10. Instalasi Power AC + Stop kontak | 6 | buah | 540000 | 3240000
| 11. Instalasi waterheater + stop kontak | 1 | titik | 310000 | 310000 |  |  | 11. Instalasi waterheater + stop kontak | 1 | titik | 325000 | 325000
| 12. Instalasi data | 5 | titik | 225000 | 1125000 |  |  | 12. Instalasi data | 5 | titik | 235000 | 1175000
| 13. Sparing pipa & pancingan u/ kabel data dari depan ke r keluarga lt.1 | 0 | titik | 0 | 0 |  |  | 13. Sparing pipa & pancingan u/ kabel data dari depan ke r keluarga lt.1 | 0 | titik | 0 | 0
| 14. Test nyala | 1 | Ls | 200000 | 200000 |  |  | 14. Test nyala | 1 | Ls | 200000 | 200000
| 15. Tes Tekan | 0 | Ls | 0 | 0 |  |  | 15. Tes Tekan | 0 | Ls | 0 | 0
| 16. Tes Grounding | 1 | Ls | 150000 | 150000 |  |  | 16. Tes Grounding | 1 | Ls | 150000 | 150000
| 17. Tes gelontor | 1 | Ls | 400000 | 400000 |  |  | 17. Tes gelontor | 1 | Ls | 400000 | 400000
| 18. Tes RENDAM | 1 | Ls | 300000 | 300000 |  |  | 18. Tes RENDAM | 1 | Ls | 300000 | 300000
| 19. Instalasi kabel TV | 3 | titik | 180000 | 540000 |  |  | 19. Instalasi kabel TV | 3 | titik | 190000 | 570000
| 20. Instalasi telpon | 16 | titik | 18000 | 288000 |  |  | 20. Instalasi telpon | 16 | titik | 18000 | 288000
| Item lain-lain : |  |  |  | 0 |  |  | Item lain-lain : |  |  |  | 0
| 1…………………………………………………… |  |  |  | 0 |  |  | 1…………………………………………………… |  |  |  | 0
| 2…………………………………………………… |  |  |  | 0 |  |  | 2…………………………………………………… |  |  |  | 0
100.13.10 | Pekj +/- item lain-lain - Pekj Instalasi Listrik |  | Ls |  | 24341000 |  | 25658000 | Pekj +/- item lain-lain - Pekj Instalasi Listrik |  | Ls |  | 25703000
| AC. PEKERJAAN ASSESORIES LISTRIK |  | Ls |  | 0 |  |  | AC. PEKERJAAN ASSESORIES LISTRIK |  | Ls |  | 0
| 1. Downlight ex. Philips | 26 | titik | 85000 | 2210000 |  |  | 1. Downlight ex. Philips | 26 | titik | 85000 | 2210000
| 2. Downlight tabung ex. Philip | 5 | titik | 105000 | 525000 |  |  | 2. Downlight tabung ex. Philip | 5 | titik | 105000 | 525000
| 3. Fitting ex. Broco | 0 | titik | 0 | 0 |  |  | 3. Fitting ex. Broco | 0 | titik | 0 | 0
| 4 Bola Lampu Led 4 Watt Phillips | 57 | unit | 41000 | 2337000 |  |  | 4 Bola Lampu Led 4 Watt Phillips | 57 | unit | 41000 | 2337000
| 5. Box Panel MCB | 3 | titik | 350000 | 1050000 |  |  | 5. Box Panel MCB | 3 | titik | 370000 | 1110000
| 6. Grounding Arde BC 6mm2 (max 3 Ohm) | 3 | titik | 190000 | 570000 |  |  | 6. Grounding Arde BC 6mm2 (max 3 Ohm) | 3 | titik | 200000 | 600000
| 7. Saklar Seri Schneider Avataron warna dark grey | 18 | buah | 166500 | 2997000 |  |  | 7. Saklar Seri Schneider Avataron warna dark grey | 18 | buah | 166500 | 2997000
| 8. Saklar Tunggal Schneider Avataron warna dark grey | 9 | buah | 137500 | 1237500 |  |  | 8. Saklar Tunggal Schneider Avataron warna dark grey | 9 | buah | 141500 | 1273500
| 9. Saklar Hotel Schneider Avataron warna dark grey | 3 | buah | 162500 | 487500 |  |  | 9. Saklar Hotel Schneider Avataron warna dark grey | 3 | buah | 194500 | 583500
| 10. Stop Kontak Schneider Avataron warna dark grey | 39 | buah | 155000 | 6045000 |  |  | 10. Stop Kontak Schneider Avataron warna dark grey | 39 | buah | 165500 | 6454500
| 11. MCB 6A - 1 P | 18 | buah | 65000 | 1170000 |  |  | 11. MCB 6A - 1 P | 18 | buah | 75000 | 1350000
| 12. MCB 10A - 1 P | 0 | buah | 0 | 0 |  |  | 12. MCB 10A - 1 P | 0 | buah | 0 | 0
| 13. MCB 16A 1 P | 0 | buah | 0 | 0 |  |  | 13. MCB 16A 1 P | 0 | buah | 0 | 0
| 14. MCB 20A 1 P | 0 | buah | 0 | 0 |  |  | 14. MCB 20A 1 P | 0 | buah | 0 | 0
| 15. ELCB 25 A | 1 | buah | 450000 | 450000 |  |  | 15. ELCB 25 A | 1 | buah | 450000 | 450000
| 16. Socket TV Schneider Avataron warna dark grey | 3 | buah | 175500 | 526500 |  |  | 16. Socket TV Schneider Avataron warna dark grey | 3 | buah | 195000 | 585000
| 17. Socket Data Schneider Avataron warna dark grey | 5 | buah | 178500 | 892500 |  |  | 17. Socket Data Schneider Avataron warna dark grey | 5 | buah | 215500 | 1077500
| 18. Socket telpon Schneider Avataron warna dark grey | 0 | buah | 0 | 0 |  |  | 18. Socket telpon Schneider Avataron warna dark grey | 0 | buah | 0 | 0
| Item lain-lain : |  |  |  | 0 |  |  | Item lain-lain : |  |  |  | 0
| 1. MCB 25A 1P | 3 | buah | 85000 | 255000 |  |  | 1. MCB 25A 1P | 3 | buah | 90000 | 270000
| 2. Sparing SR listrik pipa AW 2in | 12 | m | 34000 | 408000 |  |  | 2. Sparing SR listrik pipa AW 2in | 12 | m | 40000 | 480000
| 3. Foto cell 3A + instalasi | 1 | buah | 225000 | 225000 |  |  | 3. Foto cell 3A + instalasi | 1 | buah | 240000 | 240000
| 4. Doraldus 3/4 | 4 | buah | 35000 | 140000 |  |  | 4. Doraldus 3/4 | 4 | buah | 35000 | 140000
| 5. Instalasi lampu taman dpn & belakang + conduit | 3 | titik | 190000 | 570000 |  |  | 5. Instalasi lampu taman dpn & belakang + conduit | 3 | titik | 210000 | 630000
| 6. Instalasi lampu hotel + conduit | 3 | titik | 190000 | 570000 |  |  | 6. Instalasi lampu hotel + conduit | 3 | titik | 210000 | 630000
| 7. Instalasi stop kontak pompa + conduit | 1 | titik | 310000 | 310000 |  |  | 7. Instalasi stop kontak pompa + conduit | 1 | titik | 325000 | 325000
| 8. Instalasi stop kontak CCTV + conduit | 1 | titik | 177500 | 177500 |  |  | 8. Instalasi stop kontak CCTV + conduit | 1 | titik | 192500 | 192500
| 9. Sparing PVC solar panel | 1 | LS | 225000 | 225000 |  |  | 9. Sparing PVC solar panel | 1 | LS | 225000 | 225000
| 10. Arde solar panel | 1 | LS | 190000 | 190000 |  |  | 10. Arde solar panel | 1 | LS | 200000 | 200000
| 11. Spotlight | 3 | buah | 257500 | 772500 |  |  | 11. Spotlight | 3 | buah | 272500 | 817500
100.16.02 | Pekj +/- item lain-lain - Pekj Plester Aci dinding samping & Waterproofing | 1 | Ls |  | 19889200 |  |  | Pekj +/- item lain-lain - Pekj Plester Aci dinding samping & Waterproofing | 1 | Ls |  | 19889200
| AD. PEKERJAAN LAIN-LAIN |  | Ls |  | 0 |  |  | AD. PEKERJAAN LAIN-LAIN |  | Ls |  | 0
| 1. Box meter listrik + air | 1 | unit | 500000 | 500000 |  |  | 1. Box meter listrik + air | 1 | unit | 500000 | 500000
| 2. Badukan tempat sampah | 1 | buah | 500000 | 500000 |  |  | 2. Badukan tempat sampah | 1 | buah | 500000 | 500000
| 3. Hand Railing Conwood Tangga 1-2 | 7 | m | 115000 | 805000 |  |  | 3. Hand Railing Conwood Tangga 1-2 | 7 | m | 115000 | 805000
| 4. Railling besi tempel dinding tangga 1-2 | 7 | m | 300000 | 2100000 |  |  | 4. Railling besi tempel dinding tangga 1-2 | 7 | m | 300000 | 2100000
| 5. Hand Railing Conwood Tangga 2-3 | 7 | m | 115000 | 805000 |  |  | 5. Hand Railing Conwood Tangga 2-3 | 7 | m | 115000 | 805000
| 6. Railling besi tempel dinding tangga 2-3 | 7 | m | 300000 | 2100000 |  |  | 6. Railling besi tempel dinding tangga 2-3 | 7 | m | 300000 | 2100000
| 7. Kaca balkon tempered t=10mm (Ktidur 1 dan 2) | 2.45 | m2 | 850000 | 2082500 |  |  | 7. Kaca balkon tempered t=10mm (Ktidur 1 dan 2) | 2.45 | m2 | 850000 | 2082500
| 8. Kaca balkon tempered t=10mm jumbo (Ktidur utama) | 3.6 | m2 | 850000 | 3060000 |  |  | 8. Kaca balkon tempered t=10mm jumbo (Ktidur utama) | 3.6 | m2 | 850000 | 3060000
| 9. Kaca balkon tempered t=10mm (Multifunction room ) | 1.87 | m2 | 850000 | 1589500 |  |  | 9. Kaca balkon tempered t=10mm (Multifunction room ) | 1.87 | m2 | 850000 | 1589500
| 10. Kaca balkon tempered t=10mm (Rooftop 1) | 4.4 | m2 | 850000 | 3740000 |  |  | 10. Kaca balkon tempered t=10mm (Rooftop 1) | 4.4 | m2 | 850000 | 3740000
| 11. As Built Drawing | 1 | Ls | 500000 | 500000 |  |  | 11. As Built Drawing | 1 | Ls | 500000 | 500000
| 14. Spare keramik utama FMB 3031 V 80x80 ex Venus | 2 | Pack | 297600 | 595200 |  |  | 14. Spare keramik utama FMB 3031 V 80x80 ex Venus | 2 | Pack | 297600 | 595200
| 15. Spare keramik KM granite tile 6PG006V uk.60x60 ex. Venus | 2 | Pack | 195000 | 390000 |  |  | 15. Spare keramik KM granite tile 6PG006V uk.60x60 ex. Venus | 2 | Pack | 195000 | 390000
| 16. Kaca void tangga t=10mm tanpa spider | 1.32 | m2 | 850000 | 1122000 |  |  | 16. Kaca void tangga t=10mm tanpa spider | 1.32 | m2 | 850000 | 1122000
| JASA | 0 | Ls | 0 | 0 |  |  | JASA | 0 | Ls | 0 | 0
| Item lain-lain : |  |  |  | 0 |  |  | Item lain-lain : |  |  |  | 0
| 1…………………………………………………… |  |  |  | 0 |  |  | 1…………………………………………………… |  |  |  | 0
| 2…………………………………………………… |  |  |  | 0 |  |  | 2…………………………………………………… |  |  |  | 0
|  |  |  | TOTAL | 1026129521.4815 |  | 112642547.365 |  |  |  | TOTAL | 1031067145.8612
| SPK Terpisah (Kanopi, Driveway) | [6 empty] | SPK Terpisah (Kanopi, Driveway)
1 | Kanopi Carport ex. Solartuff | 34 | m2 | 1225000 | 41650000 | 41650000 |  | Kanopi Carport ex. Solartuff | 34 | m2 | 1225000 | 41650000
| - Penutup kanopi Solar Flat embossed clear 2,4x1,2 M | [6 empty] | - Penutup kanopi Solar Flat embossed clear 2,4x1,2 M
| - Rangka Hollow 50x50 mm & 50x100 mm | [6 empty] | - Rangka Hollow 50x50 mm & 50x100 mm
| - Para-Para WPC 40x25 mm warna C04 | [6 empty] | - Para-Para WPC 40x25 mm warna C04
| - Profil H | [6 empty] | - Profil H
| - UNP 100 pinggir | [6 empty] | - UNP 100 pinggir
| - Sealant & asessories | [6 empty] | - Sealant & asessories
2 | Sparing driveway pipa AW dia. 4" | 2 | ttk | 980000 | 1960000 |  |  | Sparing driveway pipa AW dia. 4" | 2 | ttk | 980000 | 1960000
3 | Sparing driveway pipa AW dia. 2" | 1 | ttk | 312000 | 312000 |  |  | Sparing driveway pipa AW dia. 2" | 1 | ttk | 312000 | 312000
| Tambahan |  |  | 0 |  |  |  | Tambahan |  |  | 0
| - Galian tanah t=50 cm dan buang tanah | 3.72 | m³ | 75000 | 279000 |  |  | - Galian tanah t=50 cm dan buang tanah | 3.72 | m³ | 75000 | 279000
| - Urug sirtu t=50 cm + pemadatan | 3.72 | m³ | 150000 | 558000 |  |  | - Urug sirtu t=50 cm + pemadatan | 3.72 | m³ | 160000 | 595200
| Lantai kerja t=5cm | 0.372 | m³ | 804190.6364 | 299158.9167 |  |  | Lantai kerja t=5cm | 0.372 | m³ | 834459.4 | 310418.8968
| - Cor K225 t=10 cm + Wiremesh M5 | 0.744 | m³ | 1378456.7901 | 1025571.8519 |  |  | - Cor K225 t=10 cm + Wiremesh M5 | 0.744 | m³ | 1412832.8042 | 1051147.6063
| - Keramik G-Stone black uk 30x30 ex Valentino | 7.44 | m2 | 239262.5 | 1780113 |  |  | - Keramik G-Stone black uk 30x30 ex Valentino | 7.44 | m2 | 239262.5 | 1780113
[5 empty] | 6213843.7686 | [6 empty] | 6287879.5031
[5 empty] | 6300000 | [6 empty] | 6300000

## BQ MAPLE POOL ROOFTOP
COA | Item Pekerjaan | Volume | Satuan | Harga Satuan | Subtotal
100.01.05 | Pekj +/- item lain-lain - Persiapan |  | Ls |  | 4433680 | MAPLE POOL ROOF
| A. PEKERJAAN PERSIAPAN |  | Ls |  | 0
| 1. Pembersihan | 1 | Ls | 500000 | 500000
| 2. Direksi keet + gudang | 1 | Ls | 1000000 | 1000000
| 3. Bouwplank + uitset | 54 | m | 21920 | 1183680
| 4. Air Kerja | 1 | Ls | 750000 | 750000
| 5. Listrik Kerja | 1 | Ls | 1000000 | 1000000
| Item lain-lain : |  |  |  | 0
| 1…………………………………………………… |  |  |  | 0
| 2…………………………………………………… |  |  |  | 0
100.02.07 | Pekj +/- item lain-lain - Pekerjaan Galian |  | Ls |  | 10148731
| B. PEKERJAAN TANAH & GALIAN |  | Ls |  | 0
| 1. Perbaikan tanah + pipa 4" type C + kerikil (tiap ruangan) | 0 | titik | 190900 | 0
| 2. Urug sirtu di bawah lantai bangunan T=30cm | 30.6672 | m3 | 150000 | 4600080
| 3. Urug sirtu carport + pemadatan T=40cm | 12.4 | m3 | 150000 | 1860000
| 4. Galian tanah poer + sloof | 18.257 | m3 | 75000 | 1369275
| 5. Buang tanah bekas galian pondasi | 10.9542 | m3 | 75000 | 821565
| 6. Urugan tanah kembali | 7.3028 | m3 | 60000 | 438168
| 7. Plastik bawah cor lantai | 133.22 | m2 | 3150 | 419643
| 8. Potong ujung Tiang Pancang dengan circle | 32 | titik | 20000 | 640000
| Item lain-lain : |  |  |  | 0
| 1…………………………………………………… |  |  |  | 0
| 2…………………………………………………… |  |  |  | 0
100.03.12 | Pekj +/- item lain-lain - Pekerjaan Pondasi / poer |  | Ls |  | 43600363.1878
| C. PEKERJAAN PONDASI |  | Ls |  | 0
| 1. Beton Pondasi Poer PC-1 40x40x40 | 0.704 | m3 | 3852484.2318 | 2712148.8992
| 2. Beton Pondasi Poer PC-1A 40x40x40 | 0.512 | m3 | 3852484.2318 | 1972471.9267
| 3. Beton Pondasi Poer PC-1B 60x50x40 | 0.48 | m3 | 3498750.7375 | 1679400.354
| 4. Beton Pondasi Poer PC-2 100x50x50 | 1.25 | m3 | 2647171.0161 | 3308963.7702
| 5. Beton Pondasi Poer PC-2B 150x50x50 | 0.375 | m3 | 2578922.5389 | 967095.9521
| 6. Beton Sloof S30A 15/30 | 0.1755 | m3 | 3073435.9402 | 539388.0075
| 7. Beton Sloof S30A-1 15/30 | 0.09675 | m3 | 3580111.2173 | 346375.7603
| 8. Beton Sloof S40A 15/40 | 0.276 | m3 | 2858270.2165 | 788882.5798
| 9. Beton Sloof S40A-1 15/40 | 8.826 | m3 | 3238276.6744 | 28581029.9279
| 10. Beton Sloof S40A-4 15/40 | 0.309 | m3 | 3355063.529 | 1036714.6305
| 11. Beton Lantai kerja t= 5 cm (bawah sloof & poer) | 2.074 | m3 | 804190.6364 | 1667891.3798
| Item lain-lain : |  |  |  | 0
| 1…………………………………………………… |  |  |  | 0
| 2…………………………………………………… |  |  |  | 0
100.04.03 | Pekj Kolom praktis beton lt-2 | 1 | m3 |  | 122304590.8932
| D. PEKERJAAN STRUKTUR | 1 | m3 |  | 0
| STRUKTUR KOLOM LANTAI 1 |  |  |  | 0
| 1. Beton rabatan lantai induk t= 8 cm + wiremesh M6 | 8.1779 | m3 | 1351330.8532 | 11051075.6108
| 2. Beton rabatan lantai carport t= 10 cm + wiremesh M6 | 3.1 | m3 | 1378456.7901 | 4273216.0494
| 3. Beton Kolom praktis KP 12/12 | 1.152 | m3 | 5921152.0207 | 6821167.1279
| 4. Beton Kolom Struktur K.20 13/20 | 0.221 | m3 | 6620256.3552 | 1463076.6545
| 5. Beton Kolom Struktur K.40 13/40 | 1.3806 | m3 | 5533660.8069 | 7639772.11
| 6. Beton Kolom Struktur K.50 13/50 | 0.27625 | m3 | 5071334.3098 | 1400956.1031
| 7. Beton Kolom Struktur K.60 13/60 | 1.326 | m3 | 5138794.6391 | 6814041.6915
| 8. Beton Kolom Struktur K.70 13/70 | 0.38675 | m3 | 4864970.8795 | 1881527.4876
| 9. Beton Kolom Struktur K.80 13/80 | 0.5512 | m3 | 5002613.4021 | 2757440.5072
| 10. Beton Kolom Struktur K.90 13/90 | 0.49725 | m3 | 5129894.2004 | 2550839.8912
| 11. Beton Kolom Struktur K.90A 13/90 | 0.49725 | m3 | 4999268.1413 | 2485886.0832
| 12. Beton Kolom Struktur KL.34 13/28/38 | 0.29283 | m3 | 6219604.4888 | 1821255.6844
| 13. Beton Kolom Struktur KL.47 13/38/68 | 0.51382 | m3 | 5712394.304 | 2935171.0032
0
| STRUKTUR KOLOM LANTAI 2 |  |  |  | 0
| 1. Beton Kolom praktis KP 12/12 | 1.9699 | m3 | 5921152.0207 | 11664195.7887
| 2. Beton Kolom Struktur K.20 13/20 | 0.0988 | m3 | 6620256.3552 | 654081.3279
| 3. Beton Kolom Struktur K.30 13/30 | 2.223 | m3 | 5552848.9806 | 12343983.284
| 4. Beton Kolom Struktur K.40 13/40 | 0.5928 | m3 | 5533660.8069 | 3280354.1263
| 5. Beton Balok Struktur B.30 13/30 | 0.72735 | m3 | 3569825.4992 | 2596512.5768
| 6. Beton Balok Struktur B.30-1 13/30 | 0.8424 | m3 | 4154450.8189 | 3499709.3699
| 7. Beton Balok Struktur B.40-1 13/40 | 3.536 | m3 | 3844926.4927 | 13595660.0782
| 8. Beton Balok Sturktur B.40-1E 13/40 | 0.3952 | m3 | 4771420.6536 | 1885665.4423
| 9. Beton Balok Sturktur B.40-4 13/40 | 0.234 | m3 | 3979680.5558 | 931245.25
| 10. Beton Balok Struktur B.40-4A 13/40 | 0.182 | m3 | 4022733.6567 | 732137.5255
| 11. Beton Balok Struktur B.40-5A 13/40 | 0 | m3 | 0 | 0
| 12. Beton Balok Struktur B.40-9A 13/40 | 0.182 | m3 | 4426995.8459 | 805713.244
| 13. Beton Balok Struktur B.50-1 13/50 | 0.195 | m3 | 3808462.647 | 742650.2162
| 14. Beton Balok Struktur B.50-5A 13/50 | 0.4875 | m3 | 4223719.0137 | 2059063.0192
| 15. Beton Balok Struktur B.50-5B 13/50 | 0.3315 | m3 | 4453335.5522 | 1476280.7355
| 16. Beton Balok Struktur B.50B-1 20/50 | 0.25 | m3 | 3763392.045 | 940848.0113
| 17. Beton Balok Struktur B.50B-2 20/50 | 0.35 | m3 | 3549044.2072 | 1242165.4725
| 18. Beton Balok Struktur B.50-7D 13/50 | 0.1625 | m3 | 4161839.0709 | 676298.849
| 19. Beton Balok Struktur B.50-11D 13/50 | 0.1625 | m3 | 4377445.5718 | 711334.9054
| Item lain-lain : |  |  |  | 0
| 1.Beton Kolom K15(T) 13/13 Lantai 2 | 0.12844 | m3 | 7218688.1679 | 927168.3083
| 2.Beton Kolom KF Lantai 2 | 0.3572 | m3 | 6402278.953 | 2286894.042
| 3.Beton Balok Struktur B30-1E 13/30 Lantai 2 | 0.078 | m3 | 4556279.7613 | 355389.8214
| 4.Beton Balok Sturktur B15 13/15 Lantai 2 | 0.04875 | m3 | 4325349.2793 | 210860.7774
| 5.Beton Balok Sturktur B20 13/20 Lantai 2 | 0.1677 | m3 | 3694481.5093 | 619564.5491
| 6.Beton Balok Struktur B20-1D 13/20 Lantai 2 | 0.156 | m3 | 4667093.0466 | 728066.5153
| 7. Beton Kolom Struktur K30 13/30 | 0.6201 | m3 | 5552848.9806 | 3443321.6529
100.04.08.02 | Pekj Ring Balok beton Atap |  | m3 |  | 48373613.7957
| E. PEKERJAAN BALOK LANTAI 3 |  | m3 |  | 0
| 1. Beton Kolom praktis KP 12/12 | 0 | m3 | 5921152.0207 | 0
| 2. Beton Kolom Struktur K.20 13/20 | 0.4862 | m3 | 6620256.3552 | 3218768.6399
| 3. Beton Kolom Struktur K.30 13/30 | 0.4368 | m3 | 5552848.9806 | 2425484.4347
| 4. Beton Balok Struktur B.30 13/30 | 1.3104 | m3 | 3569825.4992 | 4677899.3341
| 5. Beton Balok Struktur B.30-1 13/30 | 0.5031 | m3 | 4154450.8189 | 2090104.207
| 6. Beton Balok Struktur B.40 13/40 | 0.2132 | m3 | 3406457.5029 | 726256.7396
| 7. Beton Balok Struktur B.40-1 13/40 | 3.003 | m3 | 3844926.4927 | 11546314.2576
| 8. Beton Balok Sturktur B.40-1A 13/40 | 0.702 | m3 | 4426995.8459 | 3107751.0838
| 9. Beton Balok Sturktur B.40-1E 13/40 | 0.3952 | m3 | 4771420.6536 | 1885665.4423
| 10. Beton Balok Sturktur B.40-4 13/40 | 0.3744 | m3 | 3979680.5558 | 1489992.4001
| 11. Beton Balok Struktur B.40-7A 13/40 | 0 | m3 | 0 | 0
| 12. Beton Balok Struktur B.50-5A 13/50 | 0.3445 | m3 | 4223719.0137 | 1455071.2002
0
| PEKERJAAN BALOK ATAP |  |  |  | 0
| 1. Beton Balok Struktur B.30 13/30 | 0.8034 | m3 | 3569825.4992 | 2867997.8061
| 2. Beton Balok RB13/13 | 0 | m3 | 0 | 0
| 3. Beton Balok B12/12 untuk kanopi tampak depan elv.9,10 | 0 | m3 | 0 | 0
| 4. Beton Kolom K12/12 untuk kanopi tampak depan elv.9,10 | 0 | m3 | 0 | 0
| 5. Beton plat untuk kanopi tampak depan elv.9,10 | 0.328 | m3 | 3322371.9091 | 1089737.9862
| Item lain-lain : |  |  |  | 0
| 1.Beton Balok Struktur B20 13/20 (Lantai Atap) | 0.6084 | m3 | 3694481.5093 | 2247722.5502
| 2.Beton Balok Struktur B25 13/20 (Lantai Atap) | 0.2054 | m3 | 3694481.5093 | 758846.502
| 3.Beton Balok Struktur B25-1 13/20 (Lantai Atap) | 0.4134 | m3 | 4571419.4889 | 1889824.8167
| 4.Beton Balok Struktur B40 13/40 (Lantai Atap) | 0.9204 | m3 | 3406457.5029 | 3135303.4857
| 5.Beton Balok Janggutan 10/25 (Lantai Atap) | 0.295 | m3 | 7141240.2056 | 2106665.8607
| 6.Beton Balok Struktur B40-1D 13/40 (Lantai 2) | 0.1404 | m3 | 4470048.9469 | 627594.8721
| 7.Beton Balok Struktur B40-7D 13/40 (Lantai 2) | 0.2444 | m3 | 4200540.8208 | 1026612.1766
100.04.09 | Pekj Plat lantai Struktur beton |  | m3 |  | 69642164.5903
| F. PEKERJAAN PLAT LANTAI |  | m3 |  | 0
| 1. Plat type S2 t=12cm (lantai 2) | 11.298 | m3 | 3163852.8409 | 35745209.3966
| 2. Plat type S1 t=10cm (Lantai 3) | 1.054 | m3 | 3322371.9091 | 3501779.9922
| 3. Plat type S2 t=12cm (Lantai 3) | 6.636 | m3 | 3163852.8409 | 20995327.4523
| 4. Beton talang atap genteng elv.7,60 | 0 | m3 | 0 | 0
| 5. Plat type S1 t=10cm (Lantai Atap elv.10,30) | 1.923 | m3 | 3322371.9091 | 6388921.1812
| 6. Beton talang atap genteng elv. 10,30 | 0 | m3 | 0 | 0
| 7. Lisplank | 0 | m3 | 0 | 0
| Item lain-lain : |  |  | 0 | 0
| 1.Plat t=10cm KANOPI | 0.536 | m3 | 3693411.8182 | 1979668.7345
| 2.Plat type S2 t=12cm TEMPAT DUDUK DEPAN | 0.32595 | m3 | 3163852.8409 | 1031257.8335
100.04.16 | Pekj +/- item lain-lain - Pekerjaan Struktur |  | Ls |  | 26764507.4499
| G. PEKERJAAN LAIN-LAIN BETON |  | Ls |  | 0
| 1. Beton Tangga LT 1-2 | 1.7933 | m3 | 4519416.38 | 8104714.5883
| 2. Beton Tangga LT 2-3 | 1.7933 | m3 | 4519416.38 | 8104714.5883
| 3. Beton Pelat meja beton (dapur) | 1 | buah | 750000 | 750000
| 4. Beton meja wastafel | 3 | buah | 350000 | 1050000
| 5. Balok Latei 13/15 | 1.246 | m3 | 3114582.162 | 3880925.103
| 6. Beton Balok Bordes 15/30 | 0.207 | m3 | 3569825.4992 | 738953.8783
| 7. Ban-banan tampak depan elv. 6,55 20x20cm | 0.72 | m3 | 840000 | 604800
| Item lain-lain : |  |  |  | 0
| 1. Beton Kolom Pedestal 25x25 | 0.1875 | m3 | 4017169.5568 | 753219.2919
| 2. Rangka UNP 100 Rooster Depan fin. Cat | 28.548 | kg | 35000 | 999180
| 3. Perkuatan Rooster Plat Strip t=5mm | 50.8 | kg | 35000 | 1778000
100.05.01 | Lantai R Tamu R Keluarga kramik/HT |  | m2 |  | 83810913.865
| H. PEKERJAAN LANTAI 1 |  | m2 |  | 0
| 1. Carport keramik G-Stone black uk 30x30 ex Valentino | 31 | m2 | 239262.5 | 7417137.5
| 2. Lantai Teras samping depan Wood Castano uk.20x120 ex. Titanium | 3.38 | m2 | 411099.3411 | 1389515.773
| 3. Lantai Foyer Wood Castano uk.20x120 ex. Titanium | 3.77 | m2 | 411099.3411 | 1549844.5161
| 4. Guest Bedroom Granite Tiles 80x80 Bulgary Grey ex. Valentino | 10.5 | m2 | 245653.8411 | 2579365.3319
| 5.Dinning Room,Living Room, Kitchen Granite Tiles 80x80 Bulgary Grey ex. Valentino | 44.1 | m2 | 245653.8411 | 10833334.3941
| 6.Storage Granite Tiles 80x80 Bulgary Grey ex. Valentino | 5.5775 | m2 | 245653.8411 | 1370134.2989
| 7. Lantai & Plint Tangga FMB0027PM uk. 60x120 ex. Venus | 14.4875 | m2 | 431653.8411 | 6253585.0235
| 8. Lis aluminium U 1x2 cm Tangga | 30 | m' | 106592.3069 | 3197769.2057
| 9. Wet Kitchen, dry area, maid bedroom keramik 40x40 dApulia Pearl ex. Roman | 14.675 | m2 | 156762.5 | 2300489.6875
| 10. Meja Kitchen keramik Agata Light Grey Polished uk. 60x60 ex. Valentino | 1.47 | m2 | 233553.8411 | 343324.1465
| 11. Dinding Kitchen keramik Agata Light Grey Polished uk. 60x60 ex. Valentino | 1.8 | m2 | 233553.8411 | 420396.914
| 12. Lantai Bathroom Lt 1 granite tile Tordera Grey uk.60x60 ex. Valentino (area kering) | 1.9575 | m2 | 240503.8411 | 470786.269
| 13. Lantai Bathroom Lt 1 granite tile 6PG006V uk.60x60 ex. Venus (area shower) | 1.2825 | m2 | 235903.8411 | 302546.6763
| 14. Dinding Bathroom Lt 1 granite tile 6PG006V uk.60x60 ex. Venus | 20.23 | m2 | 220675 | 4464255.25
| 15. Lantai KM Pembantu Cargo grey 30x30 ex. Asia Tile | 1.89 | m2 | 121830.0676 | 230258.8277
| 16. Dinding KM Pembantu Zigma grey 30x30 | 0 | m2 | 0 | 0
| 17. Meja washtafel Keramik FMB0027PM uk. 60x120 ex. Venus | 1 | unit | 750000 | 750000
| 18. Plint Lantai Lis aluminium 1x3 cm area servis | 20.1 | m2 | 30450 | 612045
| 19. Plint Lantai Granite utama 10x80 + lis U | 45 | m2 | 59215.3841 | 2664692.2851
| 20. Tekstur Roll Dinding pagar belakang + list U 10 mm | 66.6 | m2 | 85000 | 5661000
| 21. Screed diatas waterproof plat leufel & kanopi t= 2 cm | 12.08 | m2 | 66147.1932 | 799058.0936
| 22. Rooster 20x20 | 4.9 | m2 | 447838.7172 | 2194409.7141
| 23. Finish Bench depan Castano uk.20x120 ex. Titanium | 2.1 | m2 | 411099.3411 | 863308.6164
| 24. Phomi area carport fasad lt 1 Slate 038 uk. 120x60 ex. Phomie | 16.64 | m2 | 463813.8411 | 7717862.3165
| 25. Dinding tampak Depan lt 1 (dry area) Conwood Beyond C Lock G1 ex. Conwood | 1 | m2 | 13629458 | 13629458
| 26. Lantai Belakang Wood Castano uk.20x120 ex. Titanium (area pooldeck kolam) | 7.3613 | m2 | 411099.3411 | 3026205.0249
| Item lain-lain : |  |  |  | 0
| 1. Dinding KM Pembantu Nipo grey 30x30 | 10.92 | m2 | 253675 | 2770131
| 2…………………………………………………… |  |  |  | 0
100.05.02 | Lantai R Tidur utama kramik/HT |  | m2 |  | 70431221.2099
| I. PEKERJAAN LANTAI 2 |  | m2 |  | 0
| 1. Bedroom 1 & 2, Master Bedroom, Master walkin closet Granite Tiles 80x80 Bulgary Grey ex. Valentino | 51.705 | m2 | 245653.8411 | 12701531.856
| 2. Study area dan koridor Granite Tiles 80x80 Bulgary Grey ex. Valentino | 17.4325 | m2 | 245653.8411 | 4282360.5856
| 3. Lantai Bathroom 2 Lt.2 granite tile Tordera Grey uk.60x60 ex. Valentino (area kering) | 2.725 | m2 | 240503.8411 | 655372.9671
| 4. Lantai Bathroom 2 Lt.2 granite tile 6PG006V uk.60x60 ex. Venus (area shower) | 1.5 | m2 | 235903.8411 | 353855.7617
| 5. Dinding Bathroom 2 Lt.2 granite tile 6PG006V uk.60x60 ex. Venus | 19.71 | m2 | 220675 | 4349504.25
| 6. Lantai Master Bathroom Lt 2 granite tile Tordera Grey uk.60x60 ex. Valentino (area kering) | 5.01 | m2 | 240503.8411 | 1204924.2441
| 7. Lantai Master Bathroom Lt.2 granite tile 6PG006V uk.60x60 ex. Venus (area shower) | 1.8 | m2 | 235903.8411 | 424626.914
| 8. Dinding Master Bathroom Lt 2 granite tile 6PG006V uk.60x60 ex. Venus | 22.99 | m2 | 220675 | 5073318.25
| 9. Lantai & Plint Tangga FMB0027PM uk. 60x120 ex. Venus | 15.46 | m2 | 431653.8411 | 6673368.384
| 10. Lis aluminium U 1x2 cm Tangga | 30 | m' | 106592.3069 | 3197769.2057
| 11. Lantai Balkon depan dan belakang lt.2 mozart dark grey uk 60x60 ex. Valentino | 5.535 | m2 | 204953.8411 | 1134419.5107
| 12. Meja washtafel Keramik FMB0027PM uk. 60x120 ex. Venus | 3 | unit | 750000 | 2250000
| 13. Plint Lantai Granite utama 10x80 + lis U | 64.12 | m | 59215.3841 | 3796890.4294
| 14. Dinding tampak Depan lt.2 Conwood Beyond C Lock G1 ex. Conwood (Sirip2an) | 0 | m2 | 13629458 | 0
| 15. Waterproofing Dinding tampak depan lt 1 dan 2 | 30.13 | m2 | 65000 | 1958450
| 16. Dinding Bathroom Lt 2 Penebalan area shower granite tile FMB0027PM uk. 60x120 ex. Venus | 2.43 | m2 | 431653.8411 | 1048918.834
| 15. Dinding Master Bathroom lt.2 Penebalan area shower + kloset granite tile FMB0027PM uk. 60x120 ex. Venus | 2.43 | m2 | 431653.8411 | 1048918.834
| 16. Dinding tampak depan finish tekstur kamprot/spray level Lt.3 ke atas | 10.5825 | m2 | 175000 | 1851937.5
0
| J. PEKERJAAN LANTAI 3 (ROOF TOP) |  |  |  | 0
| 1. Multifunction room Granite Tiles 80x80 Bulgary Grey ex. Valentino | 19.89 | m2 | 245653.8411 | 4886054.9002
| 2. Rooftop deck Wood Castano uk.20x120 ex. Titanium | 22.86 | m2 | 411099.3411 | 9397730.9384
| 3. Plint Lantai Granite utama 10x80 + lis U | 9 | m | 59215.3841 | 532938.457
| 4. Screed diatas waterproof plat deck beton t= 2 cm | 54.55 | m2 | 66147.1932 | 3608329.3881
| Item lain-lain : |  |  |  | 0
| 1…………………………………………………… |  |  |  | 0
| 2…………………………………………………… |  |  |  | 0
100.07.01 | Pekj Plafon + List Plafon Lt-1 |  | m2 |  | 7625183.75
| K. PEKERJAAN PLAFOND LT.1 |  | m2 |  | 0
| 1. Rangka Plafon Hollow 4x4 (induk), 2x4 (pembagi) + gypsum 9 mm board | 70.403 | m2 | 67500 | 4752202.5
| 2. Rangka Plafon Hollow 4x4 (induk), 2x4 (pembagi) + gypsumboard MR (KM dan eksterior) | 12.3863 | m2 | 85000 | 1052831.25
| 3. Tali air tepi plafond aluminium L (1x1 cm) | 101.3 | m | 15500 | 1570150
| 4. Mainhole | 1 | buah | 250000 | 250000
| Item lain-lain : |  |  |  | 0
| 1…………………………………………………… |  |  |  | 0
| 2…………………………………………………… |  |  |  | 0
100.07.02 | Pekj Plafon + List Plafon Lt-2 |  | m2 |  | 10991237.5
| L. PEKERJAAN PLAFOND LT.2 |  | m2 |  | 0
| 1. Rangka Plafon Hollow 4x4 (induk), 2x4 (pembagi) + gypsum 9 mm board | 67.97 | m2 | 67500 | 4587975
| 2. Rangka Plafon Hollow 4x4 (induk), 2x4 (pembagi) + gypsumboard MR (KM dan eksterior) | 14.795 | m2 | 85000 | 1257575
| 3. Tali air tepi plafond aluminium L (1x1 cm) | 112.3 | m | 15500 | 1740650
| 4. Mainhole | 1 | buah | 250000 | 250000
L. PEKERJAAN PLAFOND LT.3
| 1. Rangka Plafon Hollow 4x4 (induk), 2x4 (pembagi) + gypsum 9 mm board | 28.945 | m2 | 67500 | 1953787.5
| 2. Rangka Plafon Hollow 4x4 (induk), 2x4 (pembagi) + gypsumboard MR (KM dan eksterior) | 5.52 | m2 | 85000 | 469200
| 3. Tali air tepi plafond aluminium L (1x1 cm) | 31.1 | m | 15500 | 482050
| 4. Rangka Plafon Hollow 4x4 (induk), 2x4 (pembagi) + gypsum 9 mm board (tangga) | 0 | m2 | 67500 | 0
| 5. Mainhole | 1 | buah | 250000 | 250000
| Item lain-lain : |  |  | 0 | 0
| 1…………………………………………………… | 0 | m2 | 750000 | 0
| 2…………………………………………………… |  |  |  | 0
100.08.02.01 | Pekj Pasangan Dinding Lt 1 1PC:5Ps |  | m2 |  | 69947503.3
| M. PEKERJAAN DINDING LT.1 |  | m2 |  | 0
| 1. Pasangan dinding bata ringan 12,5 cm + perekat MU 382 | 300 | m2 | 106861.25 | 32058375
| 2. Plesteran dinding MU 302 | 470.8 | m2 | 56880 | 26779104
| 3. Acian dinding MU 250 | 371 | m2 | 14391.2 | 5339135.2
| 4. Benangan sudut dinding, pintu, jendela | 265 | m | 21776.94 | 5770889.1
| Item lain-lain : |  |  |  | 0
| 1…………………………………………………… |  |  |  | 0
| 2…………………………………………………… |  |  |  | 0
100.08.02.02 | Pekj Pasangan Dinding Lt 2 1PC:5Ps |  | m2 |  | 70735143.22
| N. PEKERJAAN DINDING LT.2 |  | m2 |  | 0
| 1. Pasangan dinding bata ringan 12.5 cm + perekat MU 382 | 288 | m2 | 106861.25 | 30776040
| 2. Plesteran dinding MU 302 | 490 | m2 | 56880 | 27871200
| 3. Acian dinding MU 250 | 450 | m2 | 14391.2 | 6476040
| 4. Benangan sudut dinding, pintu, jendela | 213 | m | 21776.94 | 4638488.22
| 5. Waterproof lantai WC lt 2 + balkon | 14.975 | m2 | 65000 | 973375
| Item lain-lain : |  |  |  | 0
| 1…………………………………………………… |  |  |  | 0
| 2…………………………………………………… |  |  |  | 0
100.08.02.04 | Pekj Pasangan Dinding Lt 3 1PC:5Ps | 1 | m |  | 21567484.5625
| O. PEKERJAAN DINDING LT.3 | 1 | m |  | 0
| 1. Pasangan dinding bata ringan 12.5 cm + perekat MU 382 | 89.65 | m2 | 106861.25 | 9580111.0625
| 2. Plesteran dinding MU 302 | 130 | m2 | 56880 | 7394400
| 3. Acian dinding MU 250 | 130 | m2 | 14391.2 | 1870856
| 4. Benangan sudut dinding, pintu, jendela | 125 | m | 21776.94 | 2722117.5
| Item lain-lain : |  |  |  | 0
| 1…………………………………………………… |  |  |  | 0
| 2…………………………………………………… |  |  |  | 0
100.08.08 | Pekj +/- item lain-lain - Pekj Pasangan Dinding dan Plesteran/Aci | 1 | Ls |  | 8978438.432
| P. PEKERJAAN LAIN-LAIN PASANGAN |  | Ls |  | 0
| 1. Benangan pelat level dan canopy | 68 | Ls | 21776.94 | 1480831.92
| 2. Waterproofing: sisi atas pelat leufel / Canopy ex. Sika Top 107 | 11.885 | m2 | 115600 | 1373906
| 3. Tali air aluminium (sisi bwh plat level dan canopy) | 34 | m | 27150 | 923100
| 4. Acian expose MU-200 (sisi bwh plat level dan canopy) | 12.65 | m2 | 24434.4 | 309095.16
| 5. Tali air aluminium 1cm | 0 | m | 27150 | 0
| 6. Tali air aluminium 2cm | 52.5 | m | 33750 | 1771875
| 7. Acian expose tangga MU-200 | 24.08 | m2 | 24434.4 | 588380.352
| Item lain-lain : |  |  |  | 0
| 1. Tali air pagar belakang aluminium 2cm | 75 | m | 33750 | 2531250
| 2…………………………………………………… |  |  |  | 0
100.09.01 | Pekj Rangka atap baja ringan |  | m2 |  | 26490103.5698
| P. PEKERJAAN ATAP |  | m2 |  | 0
| 1. Rangka Atap Galvalum C75-0.75mm,R100-0.45mm | 42.3 | m2 | 115315.3153 | 4877837.8378
| 2. Genteng beton Type Flat- Presfektif 15° badan ex. Monier | 44.415 | m2 | 116317.5676 | 5166244.7635
| 3. Genteng nok Exel Ridge (memanjang) V ex. Monier | 11.3 | m | 237572.0721 | 2684564.4144
| 4. Genteng nok Exel Starter (ujung) ex. Monier | 4 | buah | 35675.6757 | 142702.7027
| 5. Genteng nok Exel 3 way Apex (pertigaan) ex. Monier | 2 | buah | 35675.6757 | 71351.3514
| 6. Listplank 400 x 30 x 1 ex. Elephant | 0 | m | 56000 | 0
| 7. Nok sistem Dryfix | 0 | m | 0 | 0
| 8. Camel flash | 12.5 | m | 237125 | 2964062.5
| 9. Atap skylight kaca tempered 10mm atas dapur (S1) (pakai rangka besi) | 2.0625 | m2 | 850000 | 1753125
| 10. Atap skylight kaca tempered 10mm atas shower KM 2 (S2) (tanpa rangka besi) | 0.55 | m2 | 850000 | 467500
| 11. Atap skylight kaca tempered 10mm atas bathub KM Utama (S3) (pakai rangka besi) | 1.6435 | m2 | 850000 | 1396975
| 12. Atap skylight kaca tempered 10mm atas void foyer (S4) (pakai rangka besi) | 4.5 | m2 | 1050000 | 4725000
| 13. Atap skylight kaca tempered 10mm atas tangga (S5) (pakai rangka besi) | 1.41 | m2 | 1050000 | 1480500
| 14. Atap kaca teras kaca tempered 10mm (uk. 0,25 x 2,1 m) (tanpa rangka besi) | 0.8944 | m2 | 850000 | 760240
| Item lain-lain : |  |  |  | 0
| 1…………………………………………………… |  |  |  | 0
| 2…………………………………………………… |  |  |  | 0
100.10.03.01 | Pekj daun pintu termsk asesories ( engsel dll) Lt-1 |  | unit |  | 205347733.5225
| Q. PEKERJAAN PINTU DAN JENDELA INCLD ASESORIES |  | unit |  | 0
| 1. AD-01 | 1 | buah | 0 | 0
| 2. AD-02 | 1 | buah | 0 | 0
| 3. AD-03 | 1 | buah | 0 | 0
| 4. AD-04 | 0 | buah | 0 | 0
| 5. AD-05 | 1 | buah | 0 | 0
| 6. AD-06 | 1 | buah | 0 | 0
| 7. AD-07 | 1 | buah | 0 | 0
| 8. AD-08 | 1 | buah | 0 | 0
| 9. AD-09 | 1 | buah | 0 | 0
| 10. AD-10 | 1 | buah | 0 | 0
| 11. AW-01 | 1 | buah | 0 | 0
| 12. AW-02 | 1 | buah | 0 | 0
| 13. AW-03 | 1 | buah | 0 | 0
| 14. AW-04 | 1 | buah | 0 | 0
| 15. AW-05 | 1 | buah | 0 | 0
| 16. AW-06 | 1 | buah | 0 | 0
| 17. AW-07 | 1 | buah | 0 | 0
| 18. AW-08 | 1 | buah | 0 | 0
| 19. AW-09 | 1 | buah | 0 | 0
| 20. GW-01 | 1 | buah | 0 | 0
| 21. GW-02 | 1 | buah | 0 | 0
| 22. GW-03 | 1 | buah | 0 | 0
0
| R. PEKERJAAN PINTU INCLD ASESORIES |  |  |  | 0
| - Lantai 1 |  |  |  | 0
| 1. Pintu WD1 | 1 | buah | 2802319.8198 | 2802319.8198
| 2. Pintu WD2 | 2 | buah | 4516261.2613 | 9032522.5225
| 3. Pintu WD3 | 1 | buah | 4705450.4505 | 4705450.4505
| 4. Pintu WD4 | 1 | buah | 4955450.4505 | 4955450.4505
| 5. Pintu WD5 | 1 | buah | 10837197.4865 | 10837197.4865
| 6. Pintu WD6 | 1 | buah | 4134819.8198 | 4134819.8198
|  |  |  | 0 | 0
| - Lantai 2 |  |  | 0 | 0
| 1. Pintu WD7 | 3 | buah | 4955450.4505 | 14866351.3514
| 2. Pintu WD8 | 1 | buah | 4705450.4505 | 4705450.4505
| 3. Pintu WD9 | 1 | buah | 5108171.1712 | 5108171.1712
| Item lain-lain : |  |  |  | 0
0
0
100.11.01.01 | Pekj finishing cat dinding exterior Lt 1 |  | m2 |  | 13804241.7725
| S. PEKERJAAN CAT LT.1 |  | m2 |  | 0
| 1. Cat dinding exterior Ex Jotun | 54 | m2 | 41282.1429 | 2229235.7143
| 2. Cat Interior Ex Jotun | 330 | m2 | 27631.3492 | 9118345.2381
| 3. Cat plafon dalam Ex Jotun | 70.403 | m2 | 27631.3492 | 1945329.8782
| 4. Cat plafon luar Ex Jotun | 12.3863 | m2 | 41282.1429 | 511330.942
| Item lain-lain : |  |  |  | 0
| 1…………………………………………………… |  |  |  | 0
| 2…………………………………………………… |  |  |  | 0
100.11.01.02 | Pekj finishing cat dinding exterior Lt 2 |  | m2 |  | 16284760.998
| T. PEKERJAAN CAT LT.2 |  | m2 |  | 0
| 1. Cat dinding exterior Ex Jotun | 120 | m2 | 41282.1429 | 4953857.1429
| 2. Cat Interior Ex Jotun | 320 | m2 | 27631.3492 | 8842031.746
| 3. Cat plafon dalam Ex Jotun | 67.97 | m2 | 27631.3492 | 1878102.8056
| 4. Cat plafon luar Ex Jotun | 14.795 | m2 | 41282.1429 | 610769.3036
| Item lain-lain : |  |  |  | 0
| 1…………………………………………………… |  |  |  | 0
| 2…………………………………………………… |  |  |  | 0
100.11.01.03 | Pekj finishing cat dinding exterior Lt 3 | 1 | m |  | 4095714.5298
| U. PEKERJAAN CAT LT.3 | 1 | m |  | 0
| 1. Cat dinding exterior Ex Jotun | 50 | m2 | 41282.1429 | 2064107.1429
| 2. Cat Interior Ex Jotun | 53.76 | m2 | 27631.3492 | 1485461.3333
| 3. Cat plafon dalam Ex Jotun | 11.115 | m2 | 27631.3492 | 307122.4464
| 4. Cat plafon luar Ex Jotun | 5.79 | m2 | 41282.1429 | 239023.6071
| Item lain-lain : |  |  |  | 0
| 1…………………………………………………… |  |  |  | 0
| 2…………………………………………………… |  |  |  | 0
100.11.07 | Pekj +/- item lain-lain - Pekj Pengecatan |  | Ls |  | 4244321.6786
| V. PEKERJAAN LAIN-LAIN CAT |  | Ls |  | 0
| 1. Cat Lisplank | 0 | m2 | 30953.5714 | 0
| 2. Cat Beton expose | 36.73 | m2 | 41282.1429 | 1516293.1071
| 3. Cat Hand railing | 14 | m | 55000 | 770000
| 4. Cat ban-banan tampak depan elv 6,55 | 18 | m | 41282.1429 | 743078.5714
| 5. Cat benangan lisplank R. multifungsi h=40cm | 14 | m | 41282.1429 | 577950
| Item lain-lain : |  |  |  | 0
| 1.Cat roster ex. jotashield spray | 9.8 | m2 | 65000 | 637000
| 2…………………………………………………… |  |  |  | 0
100.12.01.01 | Sanitair Closet duduk |  | unit |  | 48170350
| W. PEKERJAAN SANITARY UTAMA |  | unit |  | 0
| KM/WC KELUARGA Lt. 1 & 2 |  |  |  | 0
| 1. Shower TX 432 SD | 2 | unit | 1244000 | 2488000
| 2. Kloset CW 638J | 2 | unit | 2317000 | 4634000
| 3. Wastafel LW 642 CJ | 1 | unit | 1619600 | 1619600
| 4. Kran Wastafel TX109LD | 2 | unit | 513400 | 1026800
| 5. Jetspray THX20NB | 2 | unit | 205950 | 411900
| 6. Avour AER HFS 01 | 4 | unit | 297950 | 1191800
| 7. Tempat sabun coakan dinding | 2 | unit | 250000 | 500000
| 8. Kaca Tempered 10mm Km mandi Lt 1 (tanpa pintu ) | 1 | unit | 1569600 | 1569600
| 9. Kaca Tempered 10mm Km mandi Lt 2 (letter L + pintu) | 1 | unit | 5598400 | 5598400
KM/WC UTAMA Lt.2
| 1. Shower TX 492 SES | 1 | unit | 4247000 | 4247000
| 2. Jetspray THX20NB | 1 | unit | 205950 | 205950
| 3. Kloset CW 823PJ | 1 | unit | 5925000 | 5925000
| 4. Wastafel LW 646 J | 1 | unit | 1608600 | 1608600
| 5. Kran Wastafel TX115 LESN | 1 | unit | 1262500 | 1262500
| 6. Avour AER HFS 01 | 2 | unit | 297950 | 595900
| 7. Tempat sabun coakan dinding | 1 | unit | 250000 | 250000
| 8. Kaca Tempered 10mm (dengan pintu) | 1 | unit | 6007600 | 6007600
| 9. Bathub Tipe FB1500-70 ex. Toto | 1 | unit | 3302500 | 3302500
| 10. Kran Bathub TX 118 LESBR | 1 | unit | 1482500 | 1482500
| 11. Finishing Bathub granite tile FMB0027PM uk. 60x120 ex. Venus + pasangan bata | 1 | Ls | 1200000 | 1200000
0
| KM/WC PEMBANTU |  |  |  | 0
| 1. Kloset CE 06 ex.Toto | 1 | unit | 550400 | 550400
| 2. Kran TL 030 ex. Wasser | 1 | unit | 246000 | 246000
| 3. Avour TX1DBV1 | 1 | unit | 327200 | 327200
| 4. Tempat sabun coakan dinding | 1 | unit | 250000 | 250000
| Item lain-lain : |  |  |  | 0
| 1. Wastafel LW 647 CJ KM Lt. 1 | 1 | unit | 1669100 | 1669100
| 2…………………………………………………… |  |  |  | 0
100.12.02 | Sanitair bath tub |  | unit |  | 1965600
| Sanitair Kran Taman |  | unit |  | 0
| W. PEKERJAAN SANITARY TAMAN |  |  |  | 0
| 1. Kran type TL 030 ex. Wasser | 4 | unit | 246000 | 984000
0
| BALKON |  |  |  | 0
| 1. Avour TX1DBV1 | 3 | unit | 327200 | 981600
| Item lain-lain : |  |  |  | 0
| 1…………………………………………………… |  |  |  | 0
| 2…………………………………………………… |  |  |  | 0
100.12.05.06 | Sanitair Kitchen Zink |  | unit |  | 2684201.3514
| Sanitair Kitchen Zink |  | unit |  | 0
| X. PEKERJAAN SANITARY DAPUR |  |  |  | 0
| 1. Kitchen Zink Lady Victoria ex.Halmar | 1 | unit | 1501351.3514 | 1501351.3514
| 2. Kran Kitchen Zink TX 603 MEB | 1 | buah | 457850 | 457850
| 3. Grease Trap 40x30x25 ex. Pancawira | 1 | buah | 725000 | 725000
| Item lain-lain : |  |  |  | 0
| 1…………………………………………………… |  |  |  | 0
| 2…………………………………………………… |  |  |  | 0
100.12.06 | Pekj pipa air bersih Lt-1 |  | m |  | 13565000
| Y. PEKERJAAN PIPA AIR BERSIH |  | m |  | 0
| 1. Primer :Pipa PEX PN 12.5 (T.20) Type COLD | 62 | m | 45000 | 2790000
| 2. Sekunder: Pipa PEX PN 12.5 (T.16) Type COLD | 167 | m | 40000 | 6680000
| 3. Pipa air panas Ø20 wespex Hot | 0 | m | 60000 | 0
| 4. Pipa air panas Ø16 wespex Hot | 57 | m | 55000 | 3135000
| Item lain-lain : |  |  |  | 0
| 1.L 16x 1/2 FC | 24 | bh | 40000 | 960000
| 2…………………………………………………… |  |  |  | 0
100.12.09 | Pekj pipa air kotor hujan dan ke septictank |  | m |  | 22777997.8378
| Z. PEKERJAAN PIPA AIR KOTOR |  | m |  | 0
| 1. Pipa Hawa D Ø1.1/4 in ex. WAVIN | 8 | m | 33145 | 265160
| 2. Pipa D Ø2 in ex. WAVIN | 0 | m | 45500 | 0
| 3. Pipa D Ø2.5 in ex. WAVIN | 100 | m | 52540.5405 | 5254054.0541
| 4. Pipa D Ø3 in ex. WAVIN | 58 | m | 64752.2523 | 3755630.6306
| 5. Pipa D Ø4 in ex. WAVIN | 92 | m | 82860.3604 | 7623153.1532
| 6. Septictank 1000 lt ex. Pancawira | 1 | unit | 2420000 | 2420000
| 7. Bak kontrol beton + tutup | 2 | buah | 300000 | 600000
| 8. Bak kontrol Fiberglass | 2 | buah | 242500 | 485000
| 9. Avour Roofdrain | 25 | unit | 95000 | 2375000
| Item lain-lain : |  |  |  | 0
| 1…………………………………………………… |  |  |  | 0
| 2…………………………………………………… |  |  |  | 0
100.12.14 | Pekj +/- item lain-lain - Pekj Sanitasi |  | Ls |  | 1290000
| AA. PEKERJAAN LAIN-LAIN SANITARY |  | Ls |  | 0
| 1. Ball Valve | 3 | buah | 150000 | 450000
| 2. Pipa 1 1/2" (pembuangan wastafel) | 1 | Ls | 300000 | 300000
| 3. Tes air bersih (fungsi) | 1 | Ls | 150000 | 150000
| 4. Penyambungan Ke PDAM | 1 | Ls | 150000 | 150000
| 5. Manifol | 3 | buah | 80000 | 240000
| Item lain-lain : |  |  |  | 0
| 1…………………………………………………… |  |  |  | 0
| 2…………………………………………………… |  |  |  | 0
100.13.01.01 | Pekj titik lampu beserta tarikan kabel |  | titik |  | 23909500 |  | 25886500
| AB. PEKERJAAN INSTALASI LISTRIK |  | titik |  | 0
| 1. Instalasi Titik Lampu DL | 27 | titik | 177500 | 4792500
| 2. Instalasi Titik Lampu TB | 9 | titik | 177500 | 1597500
| 3. Instalasi Titik Lampu LED Strip | 0 | titik | 0 | 0
| 4. Instalasi stop kontak | 37 | titik | 177500 | 6567500
| 5. Kabel NYY 4x4 | 28 | m | 61500 | 1722000
| 6. Kabel NYY 4x6 | 16 | m | 75500 | 1208000
| 7. Sparing pipa PVC PLN dari depan ke Box Kwh | 0 | Ls | 0 | 0
| 8. Pipa Drain (Pembuangan) Air AC | 92 | titik | 16000 | 1472000
| 9. Sparing pipa refrigrant AC | 6 | titik | 35000 | 210000
| 10. Instalasi Power AC + Stop kontak | 6 | buah | 504500 | 3027000
| 11. Instalasi waterheater + stop kontak | 1 | titik | 310000 | 310000
| 12. Instalasi data | 5 | titik | 225000 | 1125000
| 13. Sparing pipa & pancingan u/ kabel data dari depan ke r keluarga lt.1 | 0 | titik | 0 | 0
| 14. Test nyala | 1 | Ls | 200000 | 200000
| 15. Tes Tekan | 0 | Ls | 0 | 0
| 16. Tes Grounding | 1 | Ls | 150000 | 150000
| 17. Tes gelontor | 1 | Ls | 400000 | 400000
| 18. Tes RENDAM | 1 | Ls | 300000 | 300000
| 19. Instalasi kabel TV | 3 | titik | 180000 | 540000
| 20. Instalasi telpon | 16 | titik | 18000 | 288000
| Item lain-lain : |  |  |  | 0
| 1…………………………………………………… |  |  |  | 0
| 2…………………………………………………… |  |  |  | 0
100.13.10 | Pekj +/- item lain-lain - Pekj Instalasi Listrik |  | Ls |  | 24436000 |  | 25753000
| AC. PEKERJAAN ASSESORIES LISTRIK |  | Ls |  | 0
| 1. Downlight ex. Philips | 27 | titik | 85000 | 2295000
| 2. Downlight tabung ex. Philip | 9 | titik | 105000 | 945000
| 3. Fitting ex. Broco | 0 | titik | 0 | 0
| 4 Bola Lampu Led 4 Watt Phillips | 47 | unit | 41000 | 1927000
| 5. Box Panel MCB | 3 | titik | 350000 | 1050000
| 6. Grounding Arde BC 6mm2 (max 3 Ohm) | 3 | titik | 190000 | 570000
| 7. Saklar Seri Schneider Avataron warna dark grey | 18 | buah | 166500 | 2997000
| 8. Saklar Tunggal Schneider Avataron warna dark grey | 9 | buah | 137500 | 1237500
| 9. Saklar Hotel Schneider Avataron warna dark grey | 3 | buah | 162500 | 487500
| 10. Stop Kontak Schneider Avataron warna dark grey | 39 | buah | 155000 | 6045000
| 11. MCB 6A - 1 P | 18 | buah | 65000 | 1170000
| 12. MCB 10A - 1 P | 0 | buah | 0 | 0
| 13. MCB 16A 1 P | 0 | buah | 0 | 0
| 14. MCB 20A 1 P | 0 | buah | 0 | 0
| 15. ELCB 25 A | 1 | buah | 450000 | 450000
| 16. Socket TV Schneider Avataron warna dark grey | 3 | buah | 175500 | 526500
| 17. Socket Data Schneider Avataron warna dark grey | 5 | buah | 178500 | 892500
| 18. Socket telpon Schneider Avataron warna dark grey | 0 | buah | 0 | 0
| Item lain-lain : |  |  |  | 0
| 1. MCB 25A 1P | 3 | buah | 85000 | 255000
| 2. Sparing SR listrik pipa AW 2in | 12 | m | 34000 | 408000
| 3. Foto cell 3A + instalasi | 1 | buah | 225000 | 225000
| 4. Doraldus 3/4 | 4 | buah | 35000 | 140000
| 5. Instalasi lampu taman dpn & belakang + conduit | 3 | titik | 190000 | 570000
| 6. Instalasi lampu hotel + conduit | 3 | titik | 190000 | 570000
| 7. Instalasi stop kontak pompa + conduit | 1 | titik | 310000 | 310000
| 8. Instalasi stop kontak CCTV + conduit | 1 | titik | 177500 | 177500
| 9. Sparing PVC solar panel | 1 | LS | 225000 | 225000
| 10. Arde solar panel | 1 | LS | 190000 | 190000
| 11. Spotlight | 3 | buah | 257500 | 772500
100.16.02 | Pekj +/- item lain-lain - Pekj Plester Aci dinding samping & Waterproofing | 1 | Ls |  | 19889200
| AD. PEKERJAAN LAIN-LAIN |  | Ls |  | 0
| 1. Box meter listrik + air | 1 | unit | 500000 | 500000
| 2. Badukan tempat sampah | 1 | buah | 500000 | 500000
| 3. Hand Railing Conwood Tangga 1-2 | 7 | m | 115000 | 805000
| 4. Railling besi tempel dinding tangga 1-2 | 7 | m | 300000 | 2100000
| 5. Hand Railing Conwood Tangga 2-3 | 7 | m | 115000 | 805000
| 6. Railling besi tempel dinding tangga 2-3 | 7 | m | 300000 | 2100000
| 7. Kaca balkon tempered t=10mm (Ktidur 1 dan 2) | 2.45 | m2 | 850000 | 2082500
| 8. Kaca balkon tempered t=10mm jumbo (Ktidur utama) | 3.6 | m2 | 850000 | 3060000
| 9. Kaca balkon tempered t=10mm (Multifunction room ) | 1.87 | m2 | 850000 | 1589500
| 10. Kaca balkon tempered t=10mm (Rooftop 1) | 4.4 | m2 | 850000 | 3740000
| 11. As Built Drawing | 1 | Ls | 500000 | 500000
| 14. Spare keramik utama FMB 3031 V 80x80 ex Venus | 2 | Pack | 297600 | 595200
| 15. Spare keramik KM granite tile 6PG006V uk.60x60 ex. Venus | 2 | Pack | 195000 | 390000
| 16. Kaca void tangga t=10mm tanpa spider | 1.32 | m2 | 850000 | 1122000
| JASA | 0 | Ls | 0 | 0
| Item lain-lain : |  |  |  | 0
| 1…………………………………………………… |  |  |  | 0
| 2…………………………………………………… |  |  |  | 0
|  |  |  | TOTAL | 1026209502.0166
SPK Terpisah (Kanopi, Driveway)
1 | Kanopi Carport ex. Solartuff | 34 | m2 | 1225000 | 41650000 | 41650000
- Penutup kanopi Solar Flat embossed clear 2,4x1,2 M
- Rangka Hollow 50x50 mm & 50x100 mm
- Para-Para WPC 40x25 mm warna C04
- Profil H
- UNP 100 pinggir
- Sealant & asessories
2 | Sparing driveway pipa AW dia. 4" | 2 | ttk | 980000 | 1960000
3 | Sparing driveway pipa AW dia. 2" | 1 | ttk | 312000 | 312000
| Tambahan |  |  | 0
| - Galian tanah t=50 cm dan buang tanah | 3.72 | m³ | 75000 | 279000
| - Urug sirtu t=50 cm + pemadatan | 3.72 | m³ | 150000 | 558000
| Lantai kerja t=5cm | 0.372 | m³ | 804190.6364 | 299158.9167
| - Cor K225 t=10 cm + Wiremesh M5 | 0.744 | m³ | 1378456.7901 | 1025571.8519
| - Keramik G-Stone black uk 30x30 ex Valentino | 7.44 | m2 | 239262.5 | 1780113
6213843.7686
6300000

## POOL
COA | Item Pekerjaan | Volume | Satuan | Harga Satuan | Subtotal
100.01.05 | Pekj +/- item lain-lain - Persiapan |  | Ls |  | 11708240 | POOL
| A. PEKERJAAN PERSIAPAN : |  | Ls |  | 0
| 1. Air kerja | 1 | Ls | 750000 | 750000
| 2. Listrik kerja | 1 | Ls | 1250000 | 1250000
| 3. Pembersihan lokasi | 1 | Ls | 3500000 | 3500000
| 4. Bouwplank + uitset | 9.5 | m | 21920 | 208240
| 5. Mob demob alat berat | 1 | Ls | 6000000 | 6000000
| Item lain-lain : |  |  |  | 0
| 1…………………………………………………… |  |  |  | 0
| 2…………………………………………………… |  |  |  | 0
100.02.07 | Pekj +/- item lain-lain - Pekerjaan Galian |  | Ls |  | 4636687.5
| B. PEKERJAAN TANAH : |  | Ls |  | 0
| 1. Galian tanah kolam | 28.08 | m3 | 75000 | 2106000
| 2. Urug kembali sirtu/limestone | 0 | m3 | 0 | 0
| 3. Buang tanah | 28.08 | m3 | 75000 | 2106000
| 4. Galian Tanah Pile Cap & sloof | 5.6625 | m3 | 75000 | 424687.5
| Item lain-lain : |  |  |  | 0
| 1…………………………………………………… |  |  |  | 0
| 2…………………………………………………… |  |  |  | 0
100.03.12 | Pekj +/- item lain-lain - Pekerjaan Pondasi / poer |  | Ls |  | 36379189.4485
| C. PEKERJAAN PONDASI - K300 NFA |  | Ls |  | 0
| 1. Pile Cap PC-1 kolam 65x50x40 | 0.39 | m3 | 3351583.5194 | 1307117.5726
| 1. Pile Cap PC-1 50x50x40 | 0.3 | m3 | 3852484.2318 | 1155745.2695
| 2. Sloof S40A-1 15/40 | 0 | m3 | 0 | 0
| 3. Sloof S40B-1 20/40 | 0.816 | m3 | 2693848.3026 | 2198180.215
| 4. Sloof S40B-1A 20/40 | 0.32 | m3 | 2728051.5995 | 872976.5118
| 5. Sloof S40B-2A 20/40 | 0.6 | m3 | 2815641.7405 | 1689385.0443
| 6. Sloof SB40D-1 30/40 | 0.3 | m3 | 2634446.2167 | 790333.865
| 7. Beton Kolom Struktur K30 13/30 | 0 | m3 | 0 | 0
| 8. Beton Kolom Struktur K40 13/40 | 0 | m3 | 0 | 0
| 9. Plat S3 dasar kolam t=15cm | 2.808 | m3 | 3283642.9892 | 9220469.5137
| 10. Dinding kolam t=15 cm | 3.822 | m3 | 3888145.9037 | 14860493.6439
| 11. Rabatan teras kolam t= 8cm + wiremesh M6 | 0 | m3 | 0 | 0
| 12. Potong kepala pancang dengan circle | 6 | titik | 20000 | 120000
| 13. Lantai kerja kolam t=5cm | 0.936 | m3 | 804190.6364 | 752722.4356
| 14. Lantai kerja pile cap & sloof t=5cm | 0.32625 | m3 | 804190.6364 | 262367.1951
| 15. Cor dinding retaining wall ruang pompa | 0.81 | m3 | 3888145.9037 | 3149398.182
| Item lain-lain : |  |  |  | 0
| 1…………………………………………………… |  |  |  | 0
| 2…………………………………………………… |  |  |  | 0
100.05.16 | Pekj +/- item lain-lain - Pekj Finishing lantai |  | Ls |  | 61161736.2187
| D. PEKERJAAN FINISHING KOLAM : |  | Ls |  | 0
| 1. Keramik mozaic tile ex. Kuda Laut TSQ MIX 332 S nat khusus kolam | 45.18 | m2 | 920000 | 41565600
| 2. Waterproofing kolam MU-600 | 45.18 | m2 | 111900 | 5055642
| 3. Screeding lantai dasar kolam MU-442 + L500 | 17.5 | m2 | 50750 | 888125
| 4. Plesteran dinding kolam MU-302 + MU830 | 23.75 | m2 | 136880 | 3250900
| 5. Nat MU Power Pool | 45.18 | m2 | 81000 | 3659580
| 6. Teras belakang Wood Castano uk.20x120 ex. Titanium | 0 | m2 | 0 | 0
| 7. Batu andesit untuk kolam air mancur | 5 | buah | 1250000 | 6250000
| 8. Finish bibir kolam mozart dark grey uk 15x60 ex. Valentino | 2.4 | m2 | 204953.8411 | 491889.2187
| Item lain-lain : |  |  |  | 0
| 1…………………………………………………… |  |  |  | 0
| 2…………………………………………………… |  |  |  | 0
100.08.08 | Pekj +/- item lain-lain - Pekj Pasangan Dinding dan Plesteran/Aci |  | Ls |  | 1760557.575
| E. PEKERJAAN DINDING LT.1 |  | Ls |  | 0
| 1. Pasangan dinding bata ringan 12,5 cm + perekat MU 382 | 7.98 | m2 | 106861.25 | 852752.775
| 2. Plesteran dinding MU 302 | 15.96 | m2 | 56880 | 907804.8
| Item lain-lain : |  |  |  | 0
| 1…………………………………………………… |  |  |  | 0
| 2…………………………………………………… |  |  |  | 0
100.12.14 | Pekj +/- item lain-lain - Pekj Sanitasi |  | Ls |  | 51346500
| F. PEKERJAAN MEKANIKAL : |  | Ls |  | 0
| 1. Sand Filter S 170 Swimpro ex. hayward | 1 | unit | 6046500 | 6046500
| 2. Skimmer Box 1096 Ex. Hayward | 2 | unit | 2100000 | 4200000
| 3. Pemipaan sistem kolam dan pembuangan pipa AW (fitting,pipa,ball valve,check valve) | 1 | Ls | 20000000 | 20000000
| 4. Floating valve dia 1/2'' | 1 | unit | 500000 | 500000
| 5. Pompa Hayward @3/4HP | 1 | unit | 8500000 | 8500000
| 6. eyeball inlet + vacuum suction | 4 | unit | 350000 | 1400000
| 7. Sparing PVC untuk wall inlet, Vaccum fitting | 5 | unit | 340000 | 1700000
| 8. Cleaning tool set, hose 9 m | 1 | Ls | 5000000 | 5000000
| 9. Cover maindrain | 1 | unit | 1000000 | 1000000
| 10. Instalasi air mancur di dinding | 3 | buah | 1000000 | 3000000
| 11. Mob demob Alat | 0 | Ls | 0 | 0
| Item lain-lain : |  |  |  | 0
| 1…………………………………………………… |  |  |  | 0
| 2…………………………………………………… |  |  |  | 0
100.13.10 | Pekj +/- item lain-lain - Pekj Instalasi Listrik |  | Ls |  | 48025000
| G. PEKERJAAN ELEKTRIKAL & LAIN - LAIN : |  | Ls |  | 0
| 1. Pengadaan & pemasangan Under Water Light (UWL) LED , 18 Watt + trafo | 3 | unit | 2250000 | 6750000
| 2. Pengisian air pertama | 1 | Ls | 2000000 | 2000000
| 3. Penjernihan air + perawatan 30 hari | 1 | Ls | 3500000 | 3500000
| 4. Panel Box ukuran 30x50 cm + MCB, timer, etc | 1 | Ls | 12000000 | 12000000
| JASA | 1 | Ls | 17500000 | 17500000
| Item lain-lain : |  |  |  | 0
| 1. Instalasi lampu kolam NYYHY 2x1,5 | 3 | titik | 425000 | 1275000
| 2. Panel kolam | 1 | set | 4650000 | 4650000
| 3. Power panel | 1 | group | 350000 | 350000
|  |  |  | TOTAL | 215017910.7423 |  | 215000000
|  |  |  | DIBULATKAN | 215000000

## Analisa
ANALISA HARGA SATUAN
PROYEK : RUMAH TIPE MAPLE
CITRALAND DEMPSEY HILL
No. | URAIAN PEKERJAAN | Sat | Volume | Harga Sat. | Jumlah harga
|  |  |  | (Rp.) | (Rp.)
1 | Bouwplank & Uitzet | m¹
| - Papan = 50% | m³ | 0.0024 | 1850000 | 4440
| - Usuk = 50 % | m³ | 0.0012 | 1850000 | 2220
| - Paku | kg | 0.02 | 13000 | 260
| - Upah kerja | m¹ | 1 | 15000 | 15000
| Total |  |  |  | 21920
2 | Beton K 225 ( 1 : 2 : 3 ) Site Mix | m³
| - Semen | kg | 325 | 1194.3182 | 388153.4091
| - Pasir | m³ | 0.7194 | 175000 | 125895
| - Stenslag 1/2 | m³ | 0.817 | 220000 | 179740
| - Alat kerja | ls | 1 | 7500 | 7500
| - Upah kerja | m³ | 1 | 250000 | 250000
| Total |  |  |  | 951288.4091
3 | Beton B0 | m³
| - Beton Ready Mix B0 | m³ | 1 | 560000 | 560000
| - Alat kerja | ls | 1 | 7500 | 7500
| - Upah kerja | m³ | 1 | 225000 | 225000
| Total |  |  |  | 792500
4 | Beton K 300 Ready Mix (tanpa CP) | m³
| - Beton Ready Mix | m³ | 1 | 660000 | 660000
| - Alat kerja | ls | 1 | 5000 | 5000
| - Upah kerja | m³ | 1 | 225000 | 225000
| Total |  |  |  | 890000
5 | Beton K 225 Ready Mix (tanpa CP) | m³
| - Beton Ready Mix | m³ | 1 | 610000 | 610000
| - Alat kerja | ls | 1 | 5000 | 5000
| - Upah kerja | m³ | 1 | 225000 | 225000
| Total |  |  |  | 840000
6 | Beton K 225 Ready Mix (dengan CP) | m³
| - Beton Ready Mix | m³ | 1 | 610000 | 610000
| - CP | ls | 1 | 81250 | 81250
| - Alat kerja | m³ | 1 | 2500 | 2500
| - Upah kerja | ls | 1 | 185000 | 185000
| Total |  |  |  | 878750
7 | Beton Rabat 1 : 3 : 5 | m³
| - Semen | kg | 200 | 1194.3182 | 238863.6364
| - Pasir | m³ | 0.73524 | 175000 | 128667
| - Stenslag 2/3 | m³ | 0.928 | 220000 | 204160
| - Alat kerja | ls | 1 | 7500 | 7500
| - Upah kerja | m³ | 1 | 225000 | 225000
| Total |  |  |  | 804190.6364
8 | Bekisting Sloof/ Kolom Praktis | m²
| - Multipleks 9 mm = 45 % | lbr | 0.15625 | 81818.1818 | 12784.0909
| - Kayu = 45 % | m³ | 0.0063 | 1850000 | 11655
| - Paku | kg | 0.25 | 13000 | 3250
| - Upah kerja | m² | 1 | 45000 | 45000
| Total |  |  |  | 72689.0909
9 | Bekisting Balok / Kolom Struktur | m²
| - Multipleks 9 mm = 45 % | lbr | 0.15625 | 81818.1818 | 12784.0909
| - Kayu = 45 % | m³ | 0.01935 | 1850000 | 35797.5
| - Paku | kg | 0.5 | 13000 | 6500
| - Upah kerja | m² | 1 | 50000 | 50000
| Total |  |  |  | 105081.5909
10 | Bekisting Plat Beton | m²
| - Multipleks 9 mm = 45 % | lbr | 0.15625 | 81818.1818 | 12784.0909
| - Kayu = 45 % | m³ | 0.03015 | 1850000 | 55777.5
| - Paku | kg | 0.25 | 13000 | 3250
| - Plastik cor | m² | 1 | 3150 | 3150
| - Upah kerja | m² | 1 | 50000 | 50000
| Total |  |  |  | 124961.5909
11 | Besi Beton Polos >6mm | kg
| - Besi beton | kg | 1 | 8400 | 8400
| - Kawat bendrat | kg | 0.02 | 15000 | 300
| - Upah kerja | kg | 1 | 2750 | 2750
| Total |  |  |  | 11450
12 | Besi Beton Polos =6mm | kg
| - Besi beton | kg | 1 | 9150.4505 | 9150.4505
| - Kawat bendrat | kg | 0.02 | 15000 | 300
| - Upah kerja | kg | 1 | 2750 | 2750
| Total |  |  |  | 12200.4505
13 | Besi Beton Ulir (TS420) | kg
| - Besi beton | kg | 1 | 9200.3694 | 9200.3694
| - Kawat bendrat | kg | 0.02 | 15000 | 300
| - Upah kerja | kg | 1 | 2750 | 2750
| Total |  |  |  | 12250.3694
14 | Urug sirtu bangunan | m³
| - Sirtu | m³ | 1 | 130000 | 130000
| - Pemadatan ( siram air ) | m³ | 1 | 0 | 0
| - Upah kerja | m³ | 1 | 20000 | 20000
| Total |  |  |  | 150000
15 | Plastik di bawah Pondasi | m²
| - Plastik 0.5 | m² | 1.1 | 1500 | 1650
| - Upah | m² | 1 | 1500 | 1500
| Total |  |  |  | 3150
16 | Pasangan bata ringan t=12.5cm | m²
| - Bata ringan GE | m³ | 0.125 | 500000 | 62500
| - MU 382 t=3mm | kg | 5.5 | 1247.5 | 6861.25
| - Alat kerja | ls | 1 | 5000 | 5000
| - Upah | m² | 1 | 32500 | 32500
| Total |  |  |  | 106861.25
17 | Plesteran 1 : 5 | m²
| - Semen | kg | 11.67 | 1194.3182 | 13937.6932
| - Acian | kg | 3.52 | 1194.3182 | 4204
| - Pasir | m³ | 0.03146 | 175000 | 5505.5
| - Alat kerja | ls | 1 | 5000 | 5000
| - Upah kerja | m² | 1 | 37500 | 37500
| Total |  |  |  | 66147.1932
18 | Plesteran | m²
| - Mortar MU 302 | kg | 35 | 768 | 26880
| - Alat kerja | ls | 1 | 2500 | 2500
| - Upah kerja | m² | 1 | 27500 | 27500
| Total |  |  |  | 56880
19 | Benangan | m¹
| - Mortar MU 202 | kg | 0.902 | 1970 | 1776.94
| - Upah kerja | m¹ | 1 | 20000 | 20000
| Total |  |  |  | 21776.94
20 | Acian Plesteran | m²
| - Mortar MU 250 | kg | 3.52 | 1247.5 | 4391.2
| - Alat kerja | ls | 1 | 0 | 0
| - Upah kerja | m² | 1 | 10000 | 10000
| Total |  |  |  | 14391.2
21 | Acian beton | m²
| - Mortar MU 202 | kg | 3.52 | 1970 | 6934.4
| - Alat kerja | ls | 1 | 2500 | 2500
| - Upah kerja | m² | 1 | 15000 | 15000
| Total |  |  |  | 24434.4
22 | Upah + spesi keramik lantai | m²
| - Semen MU 422 | kg | 13.5 | 1575 | 21262.5
| - Semen warna | kg | 0.2 | 15000 | 3000
| - Alat kerja | ls | 1 | 5000 | 5000
| - Upah kerja | m² | 1 | 45000 | 45000
| Total |  |  |  | 74262.5
23 | Plafond Metal Furing + Gypsum 9mm | m²
| - Rangka Metal Furing | m² | 1 | 50000 | 50000
| - Gypsum 9 mm | m² | 1 | 25000 | 25000
| Total |  |  |  | 67500
24 | Plafond Metal Furing + GRC 4mm | m²
| - Rangka Metal Furing | m² | 1 | 50000 | 50000
| - Calsiboard 4 mm | m² | 1 | 25000 | 25000
| Total |  |  |  | 67500
25 | Plafond Metal Furing + Gypsumd MR | m²
| - Rangka Metal Furing | m² | 1 | 50000 | 50000
| - Gypsumd MR | m² | 1 | 45000 | 45000
| Total |  |  |  | 85000
26 | Upah + spesi keramik dinding | m²
| - Semen MU 422 | kg | 9 | 1575 | 14175
| - Semen warna | kg | 0.2 | 15000 | 3000
| - Alat kerja | ls | 1 | 5000 | 5000
| - Upah kerja | m² | 1 | 50000 | 50000
| Total |  |  |  | 72175
27 | Spesi dinding batu | m²
| - Semen MU 402 | kg | 14.46 | 3360 | 48585.6
| - Alat kerja | ls | 1 | 35000 | 35000
| - Upah | m² | 1 | 0 | 0
| Total |  |  |  | 83585.6
28 | Waterproofing Sika Top 107 | m²
| - Waterproofing | kg | 3.5 | 15000 | 52500
| - Upah kerja | m² | 1 | 12500 | 12500
| Total |  |  |  | 65000
29 | Cat Exterior | m²
| - Kertas gosok | lbr | 0.25 | 3000 | 750
| - Undercoat | ltr | 0.125 | 35000 | 4375
| - Plamur Alkaplast | ls | 1 | 2500 | 2500
| - Roll | bh | 0.02 | 40000 | 800
| - Cat Weathercoat | m² | 0.28571 | 62500 | 17857.1429
| - Upah kerja | m² | 1 | 15000 | 15000
| Total |  |  |  | 41282.1429
30 | Cat Plafond | m²
| - Kertas gosok | lbr | 0.25 | 3000 | 750
| - Undercoat / Alkali | ltr | 0.125 | 17222.2222 | 2152.7778
| - Plamur | ls | 1 | 2500 | 2500
| - Roll | bh | 0.02 | 40000 | 800
| - Cat | m² | 0.28571 | 22500 | 6428.5714
| - Upah kerja | m² | 1 | 15000 | 15000
| Total |  |  |  | 27631.3492
31 | Cat Interior | m²
| - Kertas gosok | lbr | 0.25 | 3000 | 750
| - Undercoat / Alkali | ltr | 0.125 | 17222.2222 | 2152.7778
| - Plamur | ls | 1 | 2500 | 2500
| - Roll | bh | 0.02 | 40000 | 800
| - Cat | m² | 0.28571 | 22500 | 6428.5714
| - Upah kerja | m² | 1 | 15000 | 15000
| Total |  |  |  | 27631.3492
32 | Benangan Tali air aluminium Kaca | m¹
| - Aluminium U 5/8 | m¹ | 1.1 | 10000 | 11000
| - Silent kaca | m¹ | 2 | 7500 | 15000
| - Upah kerja | m¹ | 1 | 20000 | 20000
| Total |  |  |  | 46000
32 | Benangan Tali air aluminium | m¹
| - Aluminium U 3/4 (2 cm) | m¹ | 1.1 | 12500 | 13750
| - Upah kerja | m¹ | 1 | 20000 | 20000
| Total |  |  |  | 33750
33 | Benangan Tali air aluminium | m¹
| - Aluminium U 3/8 | m¹ | 1.1 | 6500 | 7150
| - Upah kerja | m¹ | 1 | 20000 | 20000
| Total |  |  |  | 27150
34 | List plafond alumunium | m¹
| - Aluminium L 1X1cm | m¹ | 1.1 | 9500 | 10450
| - Upah kerja | m¹ | 1 | 10000 | 10000
| Total |  |  |  | 15500
35 | Upah + spesi Granit lantai | m²
| - Semen MU 450 | kg | 14.46 | 1707.5 | 24690.45
| - Nat AM Grout 50 | m² | 0.064226 | 15000 | 963.3911
| - Alat kerja | ls | 1 | 5000 | 5000
| - Upah kerja | m² | 1 | 50000 | 50000
| Total |  |  |  | 80653.8411
36 | Benangan plint lantai aluminium | m¹
| - Aluminium L 1x3 cm | m¹ | 1.1 | 9500 | 10450
| - Upah kerja | m¹ | 1 | 20000 | 20000
| Total |  |  |  | 30450
37 | Genteng beton type perspektif black ex Monier | m²
| - Genteng badan Monier | bh | 10.5 | 8220.7207 | 86317.5676
| - Upah | m² | 1 | 30000 | 30000
| Total |  |  |  | 116317.5676
38 | Genteng Wuwung / Nok | m¹
| - Genteng nok | m¹ | 3.85 | 10000 | 38500
| Ridge tree | bh | 3 | 21126.1261 | 63378.3784
| - Top Flex | rol | 0.2 | 388468.4685 | 77693.6937
| - Scrup | bh | 6 | 500 | 3000
| - Hollow | m¹ | 1 | 15000 | 15000
| - Upah kerja | m¹ | 1 | 40000 | 40000
| Total |  |  |  | 237572.0721
39 | Listplank Woodplank | m¹
| - Woodplank 2x3x15 | lbr | 0.55 | 35500 | 19525
| - Rangka furing | m¹ | 1 | 50000 | 50000
| - Upah kerja | m¹
| Total |  |  |  | 56000
40 | Cat listplank woodplank weathershield | m '
| - Bahan cat | m² | 0.5 | 21907.1429 | 10953.5714
| - Upah | m ' | 1 | 20000 | 20000
| Total |  |  |  | 30953.5714
41 | Strauss perbaikan tanah | ttk
| - Bor | m' | 2 | 30000 | 60000
| - Stenslag 2/3 | m³ | 0.045 | 220000 | 9900
| - PVC Ø 4 " C | m' | 2 | 20000 | 40000
| - Keramik 20/20 | m² | 0.04 | 150000 | 6000
| - Pipa Ø 3/4 " | ls | 1 | 75000 | 75000
| Total |  |  |  | 190900
41 | Pasangan dinding roster 1 :3 | m²
| - Roster uk. 15x30x10 | bh | 27.0026 | 12500 | 337531.9444
| - Semen | kg | 15 | 1194.3182 | 17914.7727
| - Pasir | m³ | 0.04224 | 175000 | 7392
| - Alat kerja | ls | 1 | 5000 | 5000
| - Upah | m² | 1 | 50000 | 50000
| Total |  |  |  | 417838.7172
Surabaya, 15 Juli 2024
CV Tirta Kusuma
Kiantoro Tirtawardhana

## AN BETON TYPE MAPLE
ANALISA BETON
PROYEK : RUMAH TIPE MAPLE
LOKASI : DEMPSEY HILL
No. | URAIAN PEKERJAAN | Sat | Volume | Harga Sat. | Total Harga
|  |  |  | (Rp.) | (Rp.)
1 | Sloof S.30A (15x30) | m³
| Cor beton Ready Mix | m³ | 1 | 878750 | 878750
| Besi D10 | kg | 60.3289 | 12250.3694 | 739051.1725
| Besi Ø8 | kg | 42.4844 | 11450 | 486446.8889
| Bekisting | m² | 13.3333 | 72689.0909 | 969187.8788
| Total |  |  |  | 3073435.9402
2 | Sloof S.30A1 (15x30) | m³
| Cor beton Ready Mix | m³ | 1 | 878750 | 878750
| Besi D13 | kg | 101.6889 | 12250.3694 | 1245726.4496
| Besi Ø8 | kg | 42.4844 | 11450 | 486446.8889
| Bekisting | m² | 13.3333 | 72689.0909 | 969187.8788
| Total |  |  |  | 3580111.2173
3 | Sloof S,40A (15x40) | m³
| Cor beton Ready Mix | m³ | 1 | 878750 | 878750
| Besi D10 | kg | 45.2467 | 12250.3694 | 554288.3794
| Besi Ø8 | kg | 39.8292 | 11450 | 456043.9583
| Bekisting | m² | 13.3333 | 72689.0909 | 969187.8788
| Total |  |  |  | 2858270.2165
4 | Sloof S,40A-1 (15x40)
| Cor beton Ready Mix | m³ | 1 | 878750 | 878750
| Besi D13 | kg | 76.2667 | 12250.3694 | 934294.8372
| Besi Ø8 | kg | 39.8292 | 11450 | 456043.9583
| Bekisting | m² | 13.3333 | 72689.0909 | 969187.8788
| Total |  |  |  | 3238276.6744
5 | Sloof S,40A-2A (15x40)
| Cor beton Ready Mix | m³ | 1 | 878750 | 878750
| Besi D13 | kg | 85.8 | 12250.3694 | 1051081.6919
| Besi Ø8 | kg | 43.45 | 11450 | 497502.5
| Bekisting | m² | 13.3333 | 72689.0909 | 969187.8788
| Total |  |  |  | 3396522.0707
6 | Sloof S,40A-3 (15x40)
| Cor beton Ready Mix | m³ | 1 | 878750 | 878750
| Besi D13 | kg | 104.8667 | 12250.3694 | 1284655.4012
| Besi Ø8 | kg | 39.8292 | 11450 | 456043.9583
| Bekisting | m² | 13.3333 | 72689.0909 | 969187.8788
| Total |  |  |  | 3588637.2383
7 | Sloof S,40A-4 (15x40)
| Cor beton Ready Mix | m³ | 1 | 878750 | 878750
| Besi D13 | kg | 85.8 | 12250.3694 | 1051081.6919
| Besi Ø8 | kg | 39.8292 | 11450 | 456043.9583
| Bekisting | m² | 13.3333 | 72689.0909 | 969187.8788
| Total |  |  |  | 3355063.529
8 | Sloof S,40B-1 (20x40) (K 300 KOLAM RENANG)
| Cor beton Ready Mix | m³ | 1 | 890000 | 890000
| Besi D13 | kg | 57.2 | 12250.3694 | 700721.1279
| Besi Ø8 | kg | 32.8591 | 11450 | 376236.2656
| Bekisting | m² | 10 | 72689.0909 | 726890.9091
| Total |  |  |  | 2693848.3026
9 | Sloof S,40B-1A (20x40) (K 300 KOLAM RENANG)
| Cor beton Ready Mix | m³ | 1 | 890000 | 890000
| Besi D13 | kg | 57.2 | 12250.3694 | 700721.1279
| Besi Ø8 | kg | 35.8463 | 11450 | 410439.5625
| Bekisting | m² | 10 | 72689.0909 | 726890.9091
| Total |  |  |  | 2728051.5995
10 | Sloof S,40B-2A (20x40) (K 300 KOLAM RENANG)
| Cor beton Ready Mix | m³ | 1 | 890000 | 890000
| Besi D13 | kg | 64.35 | 12250.3694 | 788311.2689
| Besi Ø8 | kg | 35.8463 | 11450 | 410439.5625
| Bekisting | m² | 10 | 72689.0909 | 726890.9091
| Total |  |  |  | 2815641.7405
11 | Sloof S,40D-1 (30x40) (K 300 KOLAM RENANG)
| Cor beton Ready Mix | m³ | 1 | 890000 | 890000
| Besi D13 | kg | 71.5 | 12250.3694 | 875901.4099
| Besi Ø8 | kg | 28.2425 | 11450 | 323376.625
| Bekisting | m² | 7.5 | 72689.0909 | 545168.1818
| Total |  |  |  | 2634446.2167
12 | Pile Cap PC-1 (50x50x40)
| Cor beton Ready Mix | m³ | 1 | 878750 | 878750
| Besi D13 | kg | 164.736 | 12250.3694 | 2018076.8484
| Besi D10 | kg | 30.5415 | 12250.3694 | 374144.6561
| Bekisting | m² | 8 | 72689.0909 | 581512.7273
| Total |  |  |  | 3852484.2318
13 | Pile Cap PC-1A MINIPILE (50x50x40)
| Cor beton Ready Mix | m³ | 1 | 878750 | 878750
| Besi D13 | kg | 164.736 | 12250.3694 | 2018076.8484
| Besi D10 | kg | 30.5415 | 12250.3694 | 374144.6561
| Bekisting | m² | 8 | 72689.0909 | 581512.7273
| Total |  |  |  | 3852484.2318
14 | Pile Cap PC-1B (60x50x40)
| Cor beton Ready Mix | m³ | 1 | 878750 | 878750
| Besi D13 | kg | 144.9067 | 12250.3694 | 1775160.1908
| Besi D10 | kg | 25.4513 | 12250.3694 | 311787.2134
| Bekisting | m² | 7.3333 | 72689.0909 | 533053.3333
| Total |  |  |  | 3498750.7375
14 | Pile Cap PC-1 kolam (65x50x40) (K 300)
| Cor beton Ready Mix | m³ | 1 | 890000 | 890000
| Besi D13 | kg | 137.28 | 12250.3694 | 1681730.707
| Besi D10 | kg | 23.4935 | 12250.3694 | 287803.5816
| Bekisting | m² | 6.7692 | 72689.0909 | 492049.2308
| Total |  |  |  | 3351583.5194
15 | Pile Cap PC-2 (100x50x50)
| Cor beton Ready Mix | m³ | 1 | 878750 | 878750
| Besi D13 | kg | 95.1808 | 12250.3694 | 1165999.9569
| Besi D10 | kg | 13.574 | 12250.3694 | 166286.5138
| Bekisting | m² | 6 | 72689.0909 | 436134.5455
| Total |  |  |  | 2647171.0161
16 | Pile Cap PC-2B (150x50x50)
| Cor beton Ready Mix | m³ | 1 | 878750 | 878750
| Besi D13 | kg | 107.1394 | 12250.3694 | 1312497.3874
| Bekisting | m² | 5.3333 | 72689.0909 | 387675.1515
| Total |  |  |  | 2578922.5389
17 | Kolom Kp (13x13) | m³
| Cor beton | m³ | 1 | 951288.4091 | 951288.4091
| Besi D10 | kg | 160.6391 | 12250.3694 | 1967887.7375
| Besi Ø8 | kg | 66.8462 | 11450 | 765388.4615
| Bekisting | m² | 30.7692 | 72689.0909 | 2236587.4126
| Total |  |  |  | 5921152.0207
18 | Kolom KF (10x10) | m³
| Cor beton | m³ | 1 | 951288.4091 | 951288.4091
| Besi Ø8 | kg | 115.8667 | 11450 | 1326673.3333
| Besi Ø6 | kg | 112.97 | 12200.4505 | 1378284.8874
| Bekisting | m² | 37.7778 | 72689.0909 | 2746032.3232
| Total |  |  |  | 6402278.953
19 | Kolom K15 (13x13) | m³
| Cor beton Ready Mix | m³ | 1 | 840000 | 840000
| Besi D10 | kg | 160.6391 | 12250.3694 | 1967887.7375
| Besi Ø8 | kg | 102.8402 | 11450 | 1177520.7101
| Bekisting | m² | 30.7692 | 105081.5909 | 3233279.7203
| Total |  |  |  | 7218688.1679
20 | Kolom K20 (13x20) | m³
| Cor beton Ready Mix | m³ | 1 | 840000 | 840000
| Besi D13 | kg | 176 | 12250.3694 | 2156065.009
| Besi Ø8 | kg | 83.5577 | 11450 | 956735.5769
| Bekisting | m² | 25.3846 | 105081.5909 | 2667455.7692
| Total |  |  |  | 6620256.3552
21 | Kolom K30 (13x30) | m³
| Cor beton Ready Mix | m³ | 1 | 840000 | 840000
| Besi D13 | kg | 122.6667 | 12250.3694 | 1502711.976
| Besi Ø8 | kg | 77.9872 | 11450 | 892953.2051
| Bekisting | m² | 22.0513 | 105081.5909 | 2317183.7995
| Total |  |  |  | 5552848.9806
22 | Kolom K40 (13x40) | m³
| Cor beton Ready Mix | m³ | 1 | 840000 | 840000
| Besi D13 | kg | 138 | 12250.3694 | 1690550.973
| Besi Ø8 | kg | 75.2019 | 11450 | 861062.0192
| Bekisting | m² | 20.3846 | 105081.5909 | 2142047.8147
| Total |  |  |  | 5533660.8069
23 | Kolom K50 (13x50) | m³
| Cor beton Ready Mix | m³ | 1 | 840000 | 840000
| Besi D13 | kg | 110.4 | 12250.3694 | 1352440.7784
| Besi Ø8 | kg | 73.5308 | 11450 | 841927.3077
| Bekisting | m² | 19.3846 | 105081.5909 | 2036966.2238
| Total |  |  |  | 5071334.3098
24 | Kolom K60 (13x60) | m³
| Cor beton Ready Mix | m³ | 1 | 840000 | 840000
| Besi D13 | kg | 122.6667 | 12250.3694 | 1502711.976
| Besi Ø8 | kg | 72.4167 | 11450 | 829170.8333
| Bekisting | m² | 18.7179 | 105081.5909 | 1966911.8298
| Total |  |  |  | 5138794.6391
25 | Kolom K70 (13x70) | m³
| Cor beton Ready Mix | m³ | 1 | 840000 | 840000
| Besi D13 | kg | 105.1429 | 12250.3694 | 1288038.8366
| Besi Ø8 | kg | 71.6209 | 11450 | 820059.0659
| Bekisting | m² | 18.2418 | 105081.5909 | 1916872.977
| Total |  |  |  | 4864970.8795
26 | Kolom K80 (13x80) | m³
| Cor beton Ready Mix | m³ | 1 | 840000 | 840000
| Besi D13 | kg | 120 | 12250.3694 | 1470044.3243
| Besi Ø8 | kg | 71.024 | 11450 | 813225.2404
| Bekisting | m² | 17.8846 | 105081.5909 | 1879343.8374
| Total |  |  |  | 5002613.4021
27 | Kolom K90 (13x90) | m³
| Cor beton Ready Mix | m³ | 1 | 840000 | 840000
| Besi D13 | kg | 128 | 12250.3694 | 1568047.2793
| Besi Ø8 | kg | 76.1303 | 11450 | 871692.4145
| Bekisting | m² | 17.6068 | 105081.5909 | 1850154.5066
| Total |  |  |  | 5129894.2004
28 | Kolom K90A (15x90) | m³
| Cor beton Ready Mix | m³ | 1 | 840000 | 840000
| Besi D13 | kg | 110.9333 | 12250.3694 | 1358974.3087
| Besi Ø8 | kg | 79.844 | 11450 | 914213.9957
| Bekisting | m² | 17.9487 | 105081.5909 | 1886079.8368
| Total |  |  |  | 4999268.1413
29 | Kolom KL34 (13x28X38) | m³
| Cor beton Ready Mix | m³ | 1 | 840000 | 840000
| Besi D13 | kg | 180.8696 | 12250.3694 | 2215718.9816
| Besi Ø8 | kg | 100.7536 | 11450 | 1153628.9855
| Bekisting | m² | 19.1304 | 105081.5909 | 2010256.5217
| Total |  |  |  | 6219604.4888
30 | Kolom KL47 (13x38X68) | m³
| Cor beton Ready Mix | m³ | 1 | 840000 | 840000
| Besi D13 | kg | 166.4 | 12250.3694 | 2038461.4631
| Besi Ø8 | kg | 86.9 | 11450 | 995005
| Bekisting | m² | 17.5 | 105081.5909 | 1838927.8409
| Total |  |  |  | 5712394.304
31 | Kolom Pedestal (25x25) | m³
| Cor beton Ready Mix | m³ | 1 | 840000 | 840000
| Besi D13 | kg | 79.872 | 12250.3694 | 978461.5023
| Besi Ø8 | kg | 45.188 | 11450 | 517402.6
| Bekisting | m² | 16 | 105081.5909 | 1681305.4545
| Total |  |  |  | 4017169.5568
32 | Beton Ring Balok BR (13x15) | m³
| Cor beton Ready Mix | m³ | 1 | 840000 | 840000
| Besi Ø8 | kg | 139.2205 | 12250.3694 | 1705502.7058
| Besi Ø8 | kg | 65.175 | 11450 | 746253.75
| Bekisting | m² | 29.7436 | 72689.0909 | 2162034.4988
| Total |  |  |  | 5453790.9547
33 | Beton Ring Balok BL (13x30) | m³
| Cor beton Ready Mix | m³ | 1 | 840000 | 840000
| Besi D10 | kg | 69.6103 | 12250.3694 | 852751.3529
| Besi Ø8 | kg | 57.9333 | 11450 | 663336.6667
| Bekisting | m² | 18.7179 | 72689.0909 | 1360590.676
| Total |  |  |  | 3716678.6956
34 | Beton Ring Balok Janggutan (10x25) | m³
| Cor beton Ready Mix | m³ | 1 | 878750 | 878750
| Besi D10 | kg | 81.444 | 12250.3694 | 997719.0829
| Besi Ø8 | kg | 66.913 | 11450 | 766153.85
| Bekisting | m² | 36 | 124961.5909 | 4498617.2727
| Total |  |  |  | 7141240.2056
35 | Beton Ring Balok Latei (13x15) | m³
| Cor beton Ready Mix | m³ | 1 | 951288.4091 | 951288.4091
| Besi Ø8 | kg | 89.1282 | 11450 | 1020517.9487
| Besi Ø6 | kg | 32.56 | 12200.4505 | 397246.6667
| Bekisting | m² | 10.2564 | 72689.0909 | 745529.1375
| Total |  |  |  | 3114582.162
37 | Beton Balok B15 (13x15) | m³
| Cor beton | m³ | 1 | 878750 | 878750
| Besi D10 | kg | 139.2205 | 12250.3694 | 1705502.7058
| Besi Ø8 | kg | 57.9333 | 11450 | 663336.6667
| Bekisting | m² | 10.2564 | 105081.5909 | 1077759.9068
| Total |  |  |  | 4325349.2793
38 | Beton Balok B20 (13x20) | m³
| Cor beton | m³ | 1 | 878750 | 878750
| Besi D10 | kg | 104.4154 | 12250.3694 | 1279127.0294
| Besi Ø8 | kg | 45.9567 | 11450 | 526204.5673
| Bekisting | m² | 9.6154 | 105081.5909 | 1010399.9126
| Total |  |  |  | 3694481.5093
39 | Beton Balok B20-1D (13x20) | m³ |  |  | 0
| Cor beton | m³ | 1 | 878750 | 878750
| Besi D13 | kg | 176 | 12250.3694 | 2156065.009
| Besi Ø8 | kg | 54.3125 | 11450 | 621878.125
| Bekisting | m² | 9.6154 | 105081.5909 | 1010399.9126
| Total |  |  |  | 4667093.0466
40 | Beton Balok B25 (13x20) | m³
| Cor beton Ready Mix | m³ | 1 | 878750 | 878750
| Besi D10 | kg | 104.4154 | 12250.3694 | 1279127.0294
| Besi Ø8 | kg | 45.9567 | 11450 | 526204.5673
| Bekisting | m² | 9.6154 | 105081.5909 | 1010399.9126
| Total |  |  |  | 3694481.5093
41 | Beton Balok B25-1 (13x20) | m³
| Cor beton Ready Mix | m³ | 1 | 878750 | 878750
| Besi D13 | kg | 176 | 12250.3694 | 2156065.009
| Besi Ø8 | kg | 45.9567 | 11450 | 526204.5673
| Bekisting | m² | 9.6154 | 105081.5909 | 1010399.9126
| Total |  |  |  | 4571419.4889
42 | Beton Balok B30 (13x30) | m³
| Cor beton Ready Mix | m³ | 1 | 878750 | 878750
| Besi D10 | kg | 69.6103 | 12250.3694 | 852751.3529
| Besi Ø8 | kg | 42.8929 | 11450 | 491124.2628
| Bekisting | m² | 12.8205 | 105081.5909 | 1347199.8834
| Total |  |  |  | 3569825.4992
43 | Beton Balok B30-1 (13x30) | m³
| Cor beton Ready Mix | m³ | 1 | 878750 | 878750
| Besi D13 | kg | 117.3333 | 12250.3694 | 1437376.6727
| Besi Ø8 | kg | 42.8929 | 11450 | 491124.2628
| Bekisting | m² | 12.8205 | 105081.5909 | 1347199.8834
| Total |  |  |  | 4154450.8189
44 | Beton Balok B30-1E (13x30) | m³
| Cor beton Ready Mix | m³ | 1 | 878750 | 878750
| Besi D13 | kg | 117.3333 | 12250.3694 | 1437376.6727
| Besi Ø8 | kg | 77.9872 | 11450 | 892953.2051
| Bekisting | m² | 12.8205 | 105081.5909 | 1347199.8834
| Total |  |  |  | 4556279.7613
45 | Beton Balok BB (13x35) | m³
| Cor beton Ready Mix | m³ | 1 | 878750 | 878750
| Besi D10 | kg | 59.6659 | 12250.3694 | 730929.7311
| Besi Ø8 | kg | 55.8643 | 11450 | 639646.0714
| Bekisting | m² | 15.6044 | 105081.5909 | 1639734.7153
| Total |  |  |  | 3889060.5178
46 | Beton Balok B40 (13x40) | m³
| Cor beton Ready Mix | m³ | 1 | 878750 | 878750
| Besi D10 | kg | 52.2077 | 12250.3694 | 639563.5147
| Besi Ø8 | kg | 41.3611 | 11450 | 473584.1106
| Bekisting | m² | 13.4615 | 105081.5909 | 1414559.8776
| Total |  |  |  | 3406457.5029
47 | Beton Balok B40-1 (13x40) | m³
| Cor beton Ready Mix | m³ | 1 | 878750 | 878750
| Besi D13 | kg | 88 | 12250.3694 | 1078032.5045
| Besi Ø8 | kg | 41.3611 | 11450 | 473584.1106
| Bekisting | m² | 13.4615 | 105081.5909 | 1414559.8776
| Total |  |  |  | 3844926.4927
48 | Beton Balok B40-1A (13x40) | m³
| Cor beton Ready Mix | m³ | 1 | 878750 | 878750
| Besi D13 | kg | 132 | 12250.3694 | 1617048.7568
| Besi Ø8 | kg | 45.1212 | 11450 | 516637.2115
| Bekisting | m² | 13.4615 | 105081.5909 | 1414559.8776
| Total |  |  |  | 4426995.8459
49 | Beton Balok B40-1E (13x40) | m³
| Cor beton Ready Mix | m³ | 1 | 878750 | 878750
| Besi D13 | kg | 132 | 12250.3694 | 1617048.7568
| Besi Ø8 | kg | 75.2019 | 11450 | 861062.0192
| Bekisting | m² | 13.4615 | 105081.5909 | 1414559.8776
| Total |  |  |  | 4771420.6536
50 | Beton Balok B40-1D (13x40) | m³
| Cor beton Ready Mix | m³ | 1 | 878750 | 878750
| Besi D13 | kg | 132 | 12250.3694 | 1617048.7568
| Besi Ø8 | kg | 48.8813 | 11450 | 559690.3125
| Bekisting | m² | 13.4615 | 105081.5909 | 1414559.8776
| Total |  |  |  | 4470048.9469
51 | Beton Balok B40-2 (13x40) | m³
| Cor beton Ready Mix | m³ | 1 | 878750 | 878750
| Besi D13 | kg | 99 | 12250.3694 | 1212786.5676
| Besi Ø8 | kg | 41.3611 | 11450 | 473584.1106
| Bekisting | m² | 13.4615 | 105081.5909 | 1414559.8776
| Total |  |  |  | 3979680.5558
52 | Beton Balok B40-4 (13x40) | m³
| Cor beton Ready Mix | m³ | 1 | 878750 | 878750
| Besi D13 | kg | 99 | 12250.3694 | 1212786.5676
| Besi Ø8 | kg | 41.3611 | 11450 | 473584.1106
| Bekisting | m² | 13.4615 | 105081.5909 | 1414559.8776
| Total |  |  |  | 3979680.5558
53 | Beton Balok B40-4A (13x40) | m³
| Cor beton Ready Mix | m³ | 1 | 878750 | 878750
| Besi D13 | kg | 99 | 12250.3694 | 1212786.5676
| Besi Ø8 | kg | 45.1212 | 11450 | 516637.2115
| Bekisting | m² | 13.4615 | 105081.5909 | 1414559.8776
| Total |  |  |  | 4022733.6567
54 | Beton Balok B40-7D (13x40) | m³
| Cor beton Ready Mix | m³ | 1 | 878750 | 878750
| Besi D13 | kg | 110 | 12250.3694 | 1347540.6306
| Besi Ø8 | kg | 48.8813 | 11450 | 559690.3125
| Bekisting | m² | 13.4615 | 105081.5909 | 1414559.8776
| Total |  |  |  | 4200540.8208
55 | Beton Balok B40-9A (13x40) | m³
| Cor beton Ready Mix | m³ | 1 | 878750 | 878750
| Besi D13 | kg | 132 | 12250.3694 | 1617048.7568
| Besi Ø8 | kg | 45.1212 | 11450 | 516637.2115
| Bekisting | m² | 13.4615 | 105081.5909 | 1414559.8776
| Total |  |  |  | 4426995.8459
56 | Beton Balok B50-1 (13x50) | m³
| Cor beton Ready Mix | m³ | 1 | 878750 | 878750
| Besi D13 | kg | 70.4 | 12250.3694 | 862426.0036
| Besi Ø8 | kg | 13.3692 | 11450 | 153077.6923
| Besi Ø8 | kg | 40.1077 | 11450 | 459233.0769
| Bekisting | m² | 13.8462 | 105081.5909 | 1454975.8741
| Total |  |  |  | 3808462.647
57 | Beton Balok B50-5A (13x50) | m³
| Cor beton Ready Mix | m³ | 1 | 878750 | 878750
| Besi D13 | kg | 96.8 | 12250.3694 | 1185835.755
| Besi Ø8 | kg | 13.3692 | 11450 | 153077.6923
| Besi Ø8 | kg | 48.1292 | 11450 | 551079.6923
| Bekisting | m² | 13.8462 | 105081.5909 | 1454975.8741
| Total |  |  |  | 4223719.0137
58 | Beton Balok B50-5B (13x50) | m³
| Cor beton Ready Mix | m³ | 1 | 878750 | 878750
| Besi D13 | kg | 96.8 | 12250.3694 | 1185835.755
| Besi Ø8 | kg | 13.3692 | 11450 | 153077.6923
| Besi Ø8 | kg | 68.1831 | 11450 | 780696.2308
| Bekisting | m² | 13.8462 | 105081.5909 | 1454975.8741
| Total |  |  |  | 4453335.5522
59 | Beton Balok B50-7D (13x50) | m³
| Cor beton Ready Mix | m³ | 1 | 878750 | 878750
| Besi D13 | kg | 88 | 12250.3694 | 1078032.5045
| Besi Ø8 | kg | 13.3692 | 11450 | 153077.6923
| Besi Ø8 | kg | 52.14 | 11450 | 597003
| Bekisting | m² | 13.8462 | 105081.5909 | 1454975.8741
| Total |  |  |  | 4161839.0709
60 | Beton Balok B50-11D (13x50) | m³
| Cor beton Ready Mix | m³ | 1 | 878750 | 878750
| Besi D13 | kg | 105.6 | 12250.3694 | 1293639.0054
| Besi Ø8 | kg | 13.3692 | 11450 | 153077.6923
| Besi Ø8 | kg | 52.14 | 11450 | 597003
| Bekisting | m² | 13.8462 | 105081.5909 | 1454975.8741
| Total |  |  |  | 4377445.5718
61 | Beton Balok B50B-1 (20x50) | m³
| Cor beton Ready Mix | m³ | 1 | 878750 | 878750
| Besi D13 | kg | 91.52 | 12250.3694 | 1121153.8047
| Besi Ø8 | kg | 8.69 | 11450 | 99500.5
| Besi Ø8 | kg | 53.5521 | 11450 | 613171.8313
| Bekisting | m² | 10 | 105081.5909 | 1050815.9091
| Total |  |  |  | 3763392.045
62 | Beton Balok B50B-2 (20x50) | m³
| Cor beton Ready Mix | m³ | 1 | 878750 | 878750
| Besi D13 | kg | 85.8 | 12250.3694 | 1051081.6919
| Besi Ø8 | kg | 8.69 | 11450 | 99500.5
| Besi Ø8 | kg | 40.9516 | 11450 | 468896.1063
| Bekisting | m² | 10 | 105081.5909 | 1050815.9091
| Total |  |  |  | 3549044.2072
63 | Lantai Pool ( kolam ) t=15 cm (K 300) | m³
| Cor beton Ready Mix | m³ | 1 | 890000 | 890000
| Besi D10 | kg | 138.208 | 12250.3694 | 1693099.0498
| Bekisting | m² | 6.6667 | 105081.5909 | 700543.9394
| Total |  |  |  | 3283642.9892
64 | Dinding Pool ( kolam ) t=15 cm (K300) | m³
| Cor beton Ready Mix | m³ | 1 | 890000 | 890000
| Besi D10 | kg | 69.104 | 12250.3694 | 846549.5249
| Besi Ø8 | kg | 42.3967 | 11450 | 485441.8333
| Bekisting | m² | 13.3333 | 124961.5909 | 1666154.5455
| Total |  |  |  | 3888145.9037
65 | Plat dak lantai ( S1 ) t=10 cm | m³
| Cor beton Ready Mix | m³ | 1 | 878750 | 878750
| Besi Ø8 | kg | 104.28 | 11450 | 1194006
| Bekisting | m² | 10 | 124961.5909 | 1249615.9091
| Total |  |  |  | 3322371.9091
66 | Plat dak lantai ( S2 ) t=12 cm | m³
| Cor beton Ready Mix | m³ | 1 | 878750 | 878750
| Besi Ø8 | kg | 108.625 | 11450 | 1243756.25
| Bekisting | m² | 8.3333 | 124961.5909 | 1041346.5909
| Total |  |  |  | 3163852.8409
67 | Plat dak lantai ( S3 ) t=15 cm | m³
| Cor beton Ready Mix | m³ | 1 | 878750 | 878750
| Besi D10 | kg | 169.675 | 11450 | 1942778.75
| Bekisting | m² | 6.6667 | 124961.5909 | 833077.2727
| Total |  |  |  | 3654606.0227
68 | Plat dak lantai ( KANOPI ) t=10 cm | m³
| Cor beton Ready Mix | m³ | 1 | 951288.4091 | 951288.4091
| Besi Ø8 | kg | 130.35 | 11450 | 1492507.5
| Bekisting | m² | 10 | 124961.5909 | 1249615.9091
| Total |  |  |  | 3693411.8182
69 | Plat dak leufel t=10 cm | m³
| Cor beton Ready Mix | m³ | 1 | 878750 | 878750
| Besi Ø8 | kg | 77.2225 | 11450 | 884197.625
| Besi Ø6 | kg | 38.295 | 12200.4505 | 467216.25
| Bekisting | m² | 10 | 124961.5909 | 1249615.9091
| Total |  |  |  | 3479779.7841
70 | Beton Balok Bordes (15x30) | m³
| Cor beton Ready Mix | m³ | 1 | 878750 | 878750
| Besi D13 | kg | 10.54 | 12250.3694 | 129118.8932
| Besi Ø8 | kg | 4.01 | 11450 | 45914.5
| Bekisting | m² | 13.33 | 105081.5909 | 1400737.6068
| Total |  |  |  | 2454521
71 | Tangga utama
| Cor beton Ready Mix | m³ | 1 | 878750 | 878750
| Besi D10 | kg | 119 | 12250.3694 | 1457793.955
| Besi Ø8 | kg | 86.2 | 11450 | 986990
| Bekisting | m² | 9.57 | 124961.5909 | 1195882.425
| Total |  |  |  | 4519416.38
72 | Meja dapur
| Cor beton | m³ | 1 | 951288.4091 | 951288.4091
| Besi Ø8 | kg | 118.86 | 11450 | 1360947
| Bekisting | m² | 10 | 124961.5909 | 1249615.9091
| Total |  |  |  | 3561851.3182
73 | Beton plat carport t=10cm | m³
| Cor beton | m³ | 1 | 840000 | 840000
| Wiremesh M-6 | m² | 11 | 48950.6173 | 538456.7901
| Total |  |  |  | 1378456.7901
74 | Beton plat lantai t=8cm | m³
| Cor beton | m³ | 1 | 840000 | 840000
| Wiremesh M-5 | m² | 13.75 | 37187.6984 | 511330.8532
| Total |  |  |  | 1351330.8532
Surabaya, 15 Juli 2024
CV Tirta Kusuma
Kiantoro Tirtawardhana

## AN KUSEN MAPLE
ANALISA KUSEN
PROYEK : RUMAH TIPE MAPLE
LOKASI : DEMPSEY HILL
no | uraian - Pekerjaan | unit | vol | Harga Sat | Total
1 | Pintu type WD05
| - Daun pintu kayu solid ENGINEERING DOOR | unit | 1 | 8650000 | 8650000
| Smart door lock by Citraland | psg | 1 | 0 | 0
| Engsel DKS DIx 4x3x3 2BB Matt Black | psg | 1.5 | 127927.9279 | 191891.8919
| 1 bh X Door stopper DKS DS 009 SSS (injak) | bh | 1 | 74594.5946 | 74594.5946
| - Upah pasang kusen + pintu | bh | 1 | 500000 | 500000
| - Frameless fix glass | bh | 1 | 1203511 | 1203511
| - Lis U 1cm | bh | 8 | 27150 | 217200
| Jumlah |  |  |  | 10837197.4865
2 | Pintu type WD01
| - Kusen Kayu ENGINEERING DOOR dan | unit | 1 | 1417500 | 1417500
- Daun pintu kayu solid ENGINEERING DOOR ( include )
| Handle DKS LHTR 0822 SQ Matt Black | psg | 1 | 283738.7387 | 283738.7387
| Lockcase DKS IL DL 8485 Matt Black | bh | 1 | 171486.4865 | 171486.4865
| Cylinder DKS DC DL 60mm Matt Black | bh | 1 | 113513.5135 | 113513.5135
| Engsel Pivot DKS PV 002SS | psg | 1 | 316081.0811 | 316081.0811
| - Upah pasang kusen + pintu | bh | 1 | 500000 | 500000
| Jumlah |  |  |  | 2802319.8198
3 | Pintu type WD06
| - Kusen Kayu ENGINEERING DOOR dan | unit | 1 | 2750000 | 2750000
- Daun pintu kayu solid ENGINEERING DOOR ( include )
| Handle DKS LHTR 0822 SQ Matt Black | psg | 1 | 283738.7387 | 283738.7387
| Lockcase DKS IL DL8485 Matt Black | bh | 1 | 171486.4865 | 171486.4865
| Cylinder DKS DC DL 60mm Matt Black | bh | 1 | 113513.5135 | 113513.5135
| Engsel Pivot DKS PV 002 SS | psg | 1 | 316081.0811 | 316081.0811
| - Upah pasang kusen + pintu | bh | 1 | 500000 | 500000
| Jumlah |  |  |  | 4134819.8198
4 | Pintu type WD02
| - Kusen Kayu ENGINEERING DOOR dan | unit | 1 | 3250000 | 3250000
| - Daun pintu kayu solid ENGINEERING DOOR ( include ) |  |  |  | 0
| Handle DKS LHTR 0822 SQ Matt Black | psg | 1 | 283738.7387 | 283738.7387
| Lockcase DKS IL DL8485 Matt Black | bh | 1 | 171486.4865 | 171486.4865
| Cylinder Knob DKS TC DL 60mm Matt Black | bh | 1 | 119144.1441 | 119144.1441
| Engsel DKS DIx 4x3x3 2BB Matt Black | psg | 1.5 | 127927.9279 | 191891.8919
| - Upah pasang kusen + pintu | bh | 1 | 500000 | 500000
| Jumlah |  |  |  | 4516261.2613
5 | Pintu type WD03
| - Kusen Kayu ENGINEERING DOOR dan | unit | 1 | 3400000 | 3400000
| - Daun pintu kayu solid ENGINEERING DOOR ( include ) |  |  |  | 0
| Handle DKS LHTR 0822 SQ Matt Black | psg | 1 | 283738.7387 | 283738.7387
| Lockcase DKS IL DL8485 Matt Black | bh | 1 | 171486.4865 | 171486.4865
| Cylinder Knob DKS TC DL 60mm Matt Black | bh | 1 | 119144.1441 | 119144.1441
| Engsel DKS DIx 4x3x3 2BB Matt Black | psg | 1.5 | 127927.9279 | 191891.8919
| Door stopper DKS DS 002 SS | bh | 1 | 39189.1892 | 39189.1892
| - Upah pasang kusen + pintu | bh | 1 | 500000 | 500000
| Jumlah |  |  |  | 4705450.4505
6 | Pintu type WD04
| - Kusen Kayu ENGINEERING DOOR dan | unit | 1 | 3650000 | 3650000
| - Daun pintu kayu solid ENGINEERING DOOR ( include ) |  |  |  | 0
| Handle DKS LHTR 0822 SQ Matt Black | psg | 1 | 283738.7387 | 283738.7387
| Lockcase DKS IL DL8485 Matt Black | bh | 1 | 171486.4865 | 171486.4865
| Cylinder Knob DKS TC DL 60mm Matt Black | bh | 1 | 119144.1441 | 119144.1441
| Engsel DKS DIx 4x3x3 2BB Matt Black | psg | 1.5 | 127927.9279 | 191891.8919
| Door stopper DKS DS 002 SS | bh | 1 | 39189.1892 | 39189.1892
| - Upah pasang kusen + pintu | bh | 1 | 500000 | 500000
| Jumlah |  |  |  | 4955450.4505
7 | Pintu type WD07
| - Kusen Kayu ENGINEERING DOOR dan | unit | 1 | 3650000 | 3650000
| - Daun pintu kayu solid ENGINEERING DOOR ( include ) |  |  |  | 0
| Handle DKS LHTR 0822 SQ Matt Black | psg | 1 | 283738.7387 | 283738.7387
| Lockcase DKS IL DL8485 Matt Black | bh | 1 | 171486.4865 | 171486.4865
| Cylinder Knob DKS TC DL 60mm Matt Black | bh | 1 | 119144.1441 | 119144.1441
| Engsel DKS DIx 4x3x3 2BB Matt Black | psg | 1.5 | 127927.9279 | 191891.8919
| Door stopper DKS DS 002 SS | bh | 1 | 39189.1892 | 39189.1892
| - Upah pasang kusen + pintu | bh | 1 | 500000 | 500000
| Jumlah |  |  |  | 4955450.4505
8 | Pintu type WD08
| - Kusen Kayu ENGINEERING DOOR dan | unit | 1 | 3400000 | 3400000
| - Daun pintu kayu solid ENGINEERING DOOR ( include ) |  |  |  | 0
| Handle DKS LHTR 0822 SQ Matt Black | psg | 1 | 283738.7387 | 283738.7387
| Lockcase DKS IL DL8485 Matt Black | bh | 1 | 171486.4865 | 171486.4865
| Cylinder Knob DKS TC DL 60mm Matt Black | bh | 1 | 119144.1441 | 119144.1441
| Engsel DKS DIx 4x3x3 2BB Matt Black | psg | 1.5 | 127927.9279 | 191891.8919
| Door stopper DKS DS 002 SS | bh | 1 | 39189.1892 | 39189.1892
| - Upah pasang kusen + pintu | bh | 1 | 500000 | 500000
| Jumlah |  |  |  | 4705450.4505
9 | Pintu type WD09
| - Kusen Kayu ENGINEERING DOOR dan | unit | 1 | 3867000 | 3867000
| - Daun pintu kayu solid ENGINEERING DOOR ( include ) |  |  |  | 0
| Handle Sliding DKS PP 012 Matt Black | bh | 2 | 23018.018 | 46036.036
| Lockcase DKS SLD DL 85100 Matt Balack | bh | 1 | 215585.5856 | 215585.5856
| Cylinder Knob DKS TC DL 60mm Matt Black | bh | 1 | 119144.1441 | 119144.1441
| Rel Sliding DKS D4 2M | set | 1 | 331036.036 | 331036.036
| Escutcheon DKS Escn 855 Matt Black | psg | 1 | 29369.3694 | 29369.3694
| - Upah pasang kusen + pintu | bh | 1 | 500000 | 500000
| Jumlah |  |  |  | 5108171.1712
Surabaya, 15 Juli 2024
CV Tirta Kusuma
Kiantoro Tirtawardhana